## 封面
FusionCube 备件手册 2024-12-04 | 版权所有 © 华为技术有限公司2022。 保留一切权利。
非经本公司书面许可，任何单位和个人不得擅自摘抄、复制本文档内容的部分或全部，并不得以任何形式传播。
商标声明
和其他华为商标均为华为技术有限公司的商标。
本文档提及的其他所有商标或注册商标，由各自的所有人拥有。
注意
您购买的产品、服务或特性等应受华为公司商业合同和条款的约束，本文档中描述的全部或部分产品、服务或特性可能不在您的购买或使用范围之内。除非合同另有约定，华为公司对本文档内容不做任何明示或默示的声明或保证。
由于产品版本升级或其他原因，本文档内容会不定期进行更新。除非另有约定，本文档仅作为使用指导，本文档中的所有陈述、信息和建议不构成任何明示或暗示的担保。
华为技术有限公司
地址：深圳市龙岗区坂田华为总部办公楼 邮编：518129
网址：https://e.huawei.com

## PN码获取及使用说明
硬件设备的条码标签上，以“21”开头的编码，第3位至第10位即为该硬件设备的P/N码。 例如：某硬件设备条码标签上的编码为“210235G75BZ0D3000027”，该设备的P/N码即为“0235G75B”。 原件P/N码与备件P/N码的关系：原件P/N码是指物料出厂发货时使用的编码。当原件P/N码对应的物料出现故障需要更换时，请申请使用备件P/N码所对应的物料。

## 机箱
部件编码 | 部件描述 | 部件图片 | 替代物料编码 | 替代物料描述 | 替代关系 | 兼容性 | 适用产品
06112413 | PC服务器-2U机架服务器-2*C6248R CPU-中英文资料-2*900W-AC-DC Power-12*3.5英寸硬盘机箱-DP2200 | 暂无图片 |  |  |  |  | FusionCube 1000C¦¦FusionCube 1000H & 1000D
02314RRX | 功能模块-PANGEA-STL6SPCY190-16HDD 4PALM机型系统插框 | 暂无图片 | 02314UCS | 功能模块-PANGEA-STL6SPCY250-16HDD+4PALM机型系统插框-备件专用 |  |  | FusionCube 1000H & 1000D
06113123 | PC服务器-2U机架服务器-2*C5220R CPU-中英文资料-2*900W-AC-DC Power-12*3.5英寸硬盘机箱-DP2200 | 暂无图片 | 06112411 |  |  |  | FusionCube 1000C¦¦FusionCube 1000H & 1000D
06113129 | PC服务器-2U机架服务器-2*C4215R CPU-中英文资料-2*900W-AC-DC Power-8SAS 12NVME硬盘机箱-DP2200 | 暂无图片 | 06112416 | PC服务器-2U机架服务器-2*C4215R CPU-中英文资料-2*900W-AC-DC Power-8SAS+12NVME硬盘机箱-DP2200 |  |  | FusionCube 1000C¦¦FusionCube 1000H & 1000D
06113124 | PC服务器-2U机架服务器-2*C6230R CPU-中英文资料-2*900W-AC-DC Power-12*3.5英寸硬盘机箱-DP2200 | 暂无图片 |  |  |  |  | FusionCube 1000C¦¦FusionCube 1000H & 1000D
06113137 | PC服务器-2U机架服务器-2*C5220R CPU-中英文资料-2*900W-AC-DC Power-8*2.5英寸硬盘机箱-DP2200 | 暂无图片 | 06112424 |  |  |  | FusionCube 1000C¦¦FusionCube 1000H & 1000D
06114144 | PC服务器-2U机架服务器-2*C6230R CPU-中英文资料-2*2000W--48V DC Power-8*2.5英寸硬盘机箱-DP2200 | 暂无图片 |  |  |  |  | FusionCube 1000C¦¦FusionCube 1000H & 1000D
06112637 | PC服务器-2U机架服务器-2*C5218R CPU-中英文资料-2*900W-AC-DC Power-25*2.5英寸硬盘机箱-DP2200 | 暂无图片 |  |  |  |  | FusionCube 1000C¦¦FusionCube 1000H & 1000D
06112422 | PC服务器-2U机架服务器-2*C4215R CPU-中英文资料-2*900W-AC-DC Power-8*2.5英寸硬盘机箱-DP2200 | 暂无图片 |  |  |  |  | FusionCube 1000C¦¦FusionCube 1000H & 1000D
06112412 | PC服务器-2U机架服务器-2*C6230R CPU-中英文资料-2*900W-AC-DC Power-12*3.5英寸硬盘机箱-DP2200 | 暂无图片 |  |  |  |  | FusionCube 1000C¦¦FusionCube 1000H & 1000D
06112638 | PC服务器-2U机架服务器-2*C5220R CPU-中英文资料-2*900W-AC-DC Power-25*2.5英寸硬盘机箱-DP2200 | 暂无图片 |  |  |  |  | FusionCube 1000C¦¦FusionCube 1000H & 1000D
02315ELB | 功能模块-FusionCube-SPAREV616-DP2210(8*2.5英寸硬盘机箱, 1*C6346, 1*16G, 2*900W AC钛金电源)-仅供C6346备件专用 | 暂无图片 |  |  |  |  | FusionCube 1000H & 1000D
02315ELC | 功能模块-FusionCube-SPAREV617-DP2210(8*2.5英寸硬盘机箱, 1*C6348, 1*16G, 2*900W AC钛金电源)-仅供C6348备件专用 | 暂无图片 |  |  |  |  | FusionCube 1000H & 1000D
02315ELE | 功能模块-FusionCube-SPAREV618-DP2210(8*2.5英寸硬盘机箱, 1*C4314, 1*16G, 1*9560-8i, 2*900W AC钛金电源)-仅供raid卡备件专用 | 暂无图片 |  |  |  |  | FusionCube 1000H & 1000D
02314UCV | 功能模块-PANGEA-STL6SPCY253-8HDD 2GPU机型系统插框-备件专用 | 暂无图片 |  |  |  |  | FusionCube 1000H & 1000D
06113148 | PC服务器-2U机架服务器-2*C5218R CPU-中英文资料-2*900W-AC-DC Power-25*2.5英寸硬盘机箱-DP2200 | 暂无图片 | 06112637 |  |  |  | FusionCube 1000C¦¦FusionCube 1000H & 1000D
06113118 | PC服务器-1U机架服务器-2*C4215R CPU-中英文资料-2*900W-AC-DC Power-8*2.5英寸硬盘机箱-DP1200 | 暂无图片 |  |  |  |  | FusionCube 1000C¦¦FusionCube 1000H & 1000D
02314UCS | 功能模块-PANGEA-STL6SPCY250-16HDD 4PALM机型系统插框-备件专用 | 暂无图片 |  |  |  |  | FusionCube 1000H & 1000D
06112639 | PC服务器-2U机架服务器-2*C6230R CPU-中英文资料-2*900W-AC-DC Power-25*2.5英寸硬盘机箱-DP2200 | 暂无图片 |  |  |  |  | FusionCube 1000C¦¦FusionCube 1000H & 1000D
06113131 | PC服务器-2U机架服务器-2*C5220R CPU-中英文资料-2*900W-AC-DC Power-8SAS 12NVME硬盘机箱-DP2200 | 暂无图片 | 06112418 |  |  |  | FusionCube 1000C¦¦FusionCube 1000H & 1000D
06113203 | PC服务器-1U机架服务器-2*C5218R CPU-中英文资料-2*900W-AC-DC Power-8*2.5英寸硬盘机箱-DP1200 | 暂无图片 |  |  |  |  | FusionCube 1000C¦¦FusionCube 1000H & 1000D
06112423 | PC服务器-2U机架服务器-2*C5218R CPU-中英文资料-2*900W-AC-DC Power-8*2.5英寸硬盘机箱-DP2200 | 暂无图片 |  |  |  |  | FusionCube 1000C¦¦FusionCube 1000H & 1000D
06114320 | PC服务器-2U机架服务器-2*6248R CPU-中英文资料-2*900W-AC-DC Power-12*3.5英寸硬盘机箱-DP2200 | 暂无图片 |  |  |  |  | FusionCube 1000C¦¦FusionCube 1000H & 1000D
06114322 | PC服务器-2U机架服务器-2*6226R CPU-中英文资料-2*2000W-AC-DC Power-8*2.5英寸硬盘机箱-DP2200 | 暂无图片 |  |  |  |  | FusionCube 1000C¦¦FusionCube 1000H & 1000D
06114321 | PC服务器-2U机架服务器-2*6240 CPU-中英文资料-2*900W-AC-DC Power-8*2.5英寸硬盘机箱-DP2200 | 暂无图片 |  |  |  |  | FusionCube 1000C¦¦FusionCube 1000H & 1000D
06114324 | PC服务器-2U机架服务器-2*6248R CPU-中英文资料-2*2000W-AC-DC Power-8*2.5英寸硬盘机箱-DP2200 | 暂无图片 |  |  |  |  | FusionCube 1000C¦¦FusionCube 1000H & 1000D
06114323 | PC服务器-2U机架服务器-2*6242R CPU-中英文资料-2*2000W-AC-DC Power-8*2.5英寸硬盘机箱-DP2200 | 暂无图片 |  |  |  |  | FusionCube 1000C¦¦FusionCube 1000H & 1000D
06113119 | PC服务器-1U机架服务器-2*C6230R CPU-中英文资料-2*900W-AC-DC Power-8*2.5英寸硬盘机箱-DP1200 | 暂无图片 |  |  |  |  | FusionCube 1000C¦¦FusionCube 1000H & 1000D
06114317 | PC服务器-2U机架服务器-2*6226R CPU-中英文资料-2*900W-AC-DC Power-12*3.5英寸硬盘机箱-DP2200 | 暂无图片 |  |  |  |  | FusionCube 1000C¦¦FusionCube 1000H & 1000D
06114316 | PC服务器-2U机架服务器-2*6240 CPU-中英文资料-2*900W-AC-DC Power-12*3.5英寸硬盘机箱-DP2200 | 暂无图片 |  |  |  |  | FusionCube 1000C¦¦FusionCube 1000H & 1000D
06114319 | PC服务器-2U机架服务器-2*6242R CPU-中英文资料-2*900W-AC-DC Power-12*3.5英寸硬盘机箱-DP2200 | 暂无图片 |  |  |  |  | FusionCube 1000C¦¦FusionCube 1000H & 1000D
02314WXS | 功能模块-FusionCube-SPAREV601-DP2210(8*2.5英寸硬盘机箱, 1*C4314, 1*16G, 2*900W AC电源)-仅供C4314备件专用 | 暂无图片 |  |  |  |  | FusionCube 1000H & 1000D¦¦FusionCube 500¦¦FusionCube Nemo 310 & 320 & 330
02314WXT | 功能模块-FusionCube-SPAREV602-DP2210(8*2.5英寸硬盘机箱, 1*C4316, 1*16G, 2*900W AC电源)-仅供C4316备件专用 | 暂无图片 |  |  |  |  | FusionCube 1000H & 1000D¦¦FusionCube 500
02314WXW | 功能模块-FusionCube-SPAREV605-DP2210(8*2.5英寸硬盘机箱, 1*C6342, 1*16G, 2*900W AC电源)-仅供C6342备件专用 | 暂无图片 |  |  |  |  | FusionCube 1000H & 1000D
02314WXX | 功能模块-FusionCube-SPAREV606-DP2210(8*2.5英寸硬盘机箱, 1*C6346, 1*16G, 2*900W AC电源)-仅供C6346备件专用 | 暂无图片 |  |  |  |  | FusionCube 1000H & 1000D¦¦FusionCube 500
02314WXU | 功能模块-FusionCube-SPAREV603-DP2210(8*2.5英寸硬盘机箱, 1*C5318Y, 1*16G, 2*900W AC电源)-仅供C5318Y备件专用 | 暂无图片 |  |  |  |  | FusionCube 1000H & 1000D¦¦FusionCube 500¦¦FusionCube Nemo 310 & 320 & 330
02314WXV | 功能模块-FusionCube-SPAREV604-DP2210(8*2.5英寸硬盘机箱, 1*C6330, 1*16G, 2*900W AC电源)-仅供C6330备件专用 | 暂无图片 |  |  |  |  | FusionCube 1000H & 1000D¦¦FusionCube 500
02314WXY | 功能模块-FusionCube-SPAREV607-DP2210(8*2.5英寸硬盘机箱, 1*C6348, 1*16G, 2*900W AC电源)-仅供C6348备件专用 | 暂无图片 |  |  |  |  | FusionCube 1000H & 1000D¦¦FusionCube 500
06112424 | PC服务器-2U机架服务器-2*C5220R CPU-中英文资料-2*900W-AC-DC Power-8*2.5英寸硬盘机箱-DP2200 | 暂无图片 |  |  |  |  | FusionCube 1000C¦¦FusionCube 1000H & 1000D
06113138 | PC服务器-2U机架服务器-2*C6230R CPU-中英文资料-2*900W-AC-DC Power-8*2.5英寸硬盘机箱-DP2200 | 暂无图片 | 06112425 |  |  |  | FusionCube 1000C¦¦FusionCube 1000H & 1000D
06113753 | PC服务器-2U机架服务器-2*4214 CPU-中英文资料-2*900W-AC-DC Power-12*3.5英寸硬盘机箱-DP2200 | 暂无图片 |  |  |  |  | FusionCube 1000C¦¦FusionCube 1000H & 1000D
06112427 | PC服务器-2U机架服务器-2*C4215R CPU-中英文资料-2*1500W-AC-DC Power-8*2.5英寸硬盘机箱-DP2200 | 暂无图片 |  |  |  |  | FusionCube 1000C¦¦FusionCube 1000H & 1000D
06112428 | PC服务器-2U机架服务器-2*C5218R CPU-中英文资料-2*1500W-AC-DC Power-8*2.5英寸硬盘机箱-DP2200 | 暂无图片 |  |  |  |  | FusionCube 1000C¦¦FusionCube 1000H & 1000D
06112429 | PC服务器-2U机架服务器-2*C6230R CPU-中英文资料-2*1500W-AC-DC Power-8*2.5英寸硬盘机箱-DP2200 | 暂无图片 |  |  |  |  | FusionCube 1000C¦¦FusionCube 1000H & 1000D
06112409 | PC服务器-2U机架服务器-2*C4215R CPU-中英文资料-2*900W-AC-DC Power-12*3.5英寸硬盘机箱-DP2200 | 暂无图片 |  |  |  |  | FusionCube 1000C¦¦FusionCube 1000H & 1000D
06113135 | PC服务器-2U机架服务器-2*C4215R CPU-中英文资料-2*900W-AC-DC Power-8*2.5英寸硬盘机箱-DP2200 | 暂无图片 | 06112422 |  |  |  | FusionCube 1000C¦¦FusionCube 1000H & 1000D
06113150 | PC服务器-2U机架服务器-2*C6230R CPU-中英文资料-2*900W-AC-DC Power-25*2.5英寸硬盘机箱-DP2200 | 暂无图片 | 06112639 |  |  |  | FusionCube 1000C¦¦FusionCube 1000H & 1000D
06113149 | PC服务器-2U机架服务器-2*C5220R CPU-中英文资料-2*900W-AC-DC Power-25*2.5英寸硬盘机箱-DP2200 | 暂无图片 | 06112638 |  |  |  | FusionCube 1000C¦¦FusionCube 1000H & 1000D
06112430 | PC服务器-2U机架服务器-2*C6248R CPU-中英文资料-2*1500W-AC-DC Power-8*2.5英寸硬盘机箱-DP2200 | 暂无图片 |  |  |  |  | FusionCube 1000C¦¦FusionCube 1000H & 1000D
06112636 | PC服务器-2U机架服务器-2*C4215R CPU-中英文资料-2*900W-AC-DC Power-25*2.5英寸硬盘机箱-DP2200 | 暂无图片 |  |  |  |  | FusionCube 1000C¦¦FusionCube 1000H & 1000D
06113133 | PC服务器-2U机架服务器-2*C6248R CPU-中英文资料-2*900W-AC-DC Power-8SAS 12NVME硬盘机箱-DP2200 | 暂无图片 | 06112420 |  |  |  | FusionCube 1000C¦¦FusionCube 1000H & 1000D
06113122 | PC服务器-2U机架服务器-2*C5218R CPU-中英文资料-2*900W-AC-DC Power-12*3.5英寸硬盘机箱-DP2200 | 暂无图片 | 06112410 |  |  |  | FusionCube 1000C¦¦FusionCube 1000H & 1000D
06112420 | PC服务器-2U机架服务器-2*C6248R CPU-中英文资料-2*900W-AC-DC Power-8SAS 12NVME硬盘机箱-DP2200 | 暂无图片 |  |  |  |  | FusionCube 1000C¦¦FusionCube 1000H & 1000D
06113127 | PC服务器-2U机架服务器-2*C5220R CPU-中英文资料-2*900W-AC-DC Power-12*3.5英寸双RAID硬盘机箱-DP2200 | 暂无图片 | 06112414 |  |  |  | FusionCube 1000C¦¦FusionCube 1000H & 1000D
02314RSD | 功能模块-PANGEA-STL6SPCY242-8HDD 2GPU机型系统插框 | 暂无图片 | 02314UCV | 功能模块-PANGEA-STL6SPCY253-8HDD+2GPU机型系统插框-备件专用 |  |  | FusionCube 1000H & 1000D
02356EPE | 装配组件-PANGEA-STL6SPCMD300-北冰洋5U级联背板插框-备件专用 | 暂无图片 |  |  |  |  | FusionCube 500
06112407 | PC服务器-1U机架服务器-2*C4215R CPU-中英文资料-2*900W-AC-DC Power-8*2.5英寸硬盘机箱-DP1200 | 暂无图片 | 06113118 | PC服务器-1U机架服务器-2*C4215R CPU-中英文资料-2*900W-AC-DC Power-8*2.5英寸硬盘机箱-DP1200 |  |  | FusionCube 1000C¦¦FusionCube 1000H & 1000D
06114492 | PC服务器-2U机架服务器-1*C5218R CPU-中英文资料-2*900W-AC-DC Power-8*2.5英寸硬盘机箱-DP2200 | 暂无图片 |  |  |  |  | FusionCube 1000C¦¦FusionCube 1000H & 1000D
06114491 | PC服务器-2U机架服务器-1*C4215R CPU-中英文资料-2*900W-AC-DC Power-8*2.5英寸硬盘机箱-DP2200 | 暂无图片 |  |  |  |  | FusionCube 1000C¦¦FusionCube 1000H & 1000D
06113152 | PC服务器-2U机架服务器-2*C6230R CPU-中英文资料-2*2000W-AC-DC Power-25*2.5英寸硬盘机箱-DP2200 | 暂无图片 |  |  |  |  | FusionCube 1000C¦¦FusionCube 1000H & 1000D
03050HAX | 成品板单元-STL6SPCMD01S01-北冰洋5U级联背板插框 | 暂无图片 | 02314EVU |  |  |  | FusionCube 500
06113140 | PC服务器-2U机架服务器-2*C4215R CPU-中英文资料-2*2000W-AC-DC Power-8*2.5英寸硬盘机箱-DP2200 | 暂无图片 |  |  |  |  | FusionCube 1000C¦¦FusionCube 1000H & 1000D
06113141 | PC服务器-2U机架服务器-2*C5218R CPU-中英文资料-2*2000W-AC-DC Power-8*2.5英寸硬盘机箱-DP2200 | 暂无图片 |  |  |  |  | FusionCube 1000C¦¦FusionCube 1000H & 1000D
06113142 | PC服务器-2U机架服务器-2*C6230R CPU-中英文资料-2*2000W-AC-DC Power-8*2.5英寸硬盘机箱-DP2200 | 暂无图片 |  |  |  |  | FusionCube 1000C¦¦FusionCube 1000H & 1000D
06113143 | PC服务器-2U机架服务器-2*C6248R CPU-中英文资料-2*2000W-AC-DC Power-8*2.5英寸硬盘机箱-DP2200 | 暂无图片 |  |  |  |  | FusionCube 1000C¦¦FusionCube 1000H & 1000D
06114494 | PC服务器-2U机架服务器-1*C6230R CPU-中英文资料-2*900W-AC-DC Power-8*2.5英寸硬盘机箱-DP2200 | 暂无图片 |  |  |  |  | FusionCube 1000C¦¦FusionCube 1000H & 1000D
06114493 | PC服务器-2U机架服务器-1*C5220R CPU-中英文资料-2*900W-AC-DC Power-8*2.5英寸硬盘机箱-DP2200 | 暂无图片 |  |  |  |  | FusionCube 1000C¦¦FusionCube 1000H & 1000D
06114496 | PC服务器-2U机架服务器-1*C5218R CPU-中英文资料-2*900W-AC-DC Power-12*3.5英寸硬盘机箱-DP2200 | 暂无图片 |  |  |  |  | FusionCube 1000C¦¦FusionCube 1000H & 1000D
06114495 | PC服务器-2U机架服务器-1*C4215R CPU-中英文资料-2*900W-AC-DC Power-12*3.5英寸硬盘机箱-DP2200 | 暂无图片 |  |  |  |  | FusionCube 1000C¦¦FusionCube 1000H & 1000D
06114498 | PC服务器-2U机架服务器-1*C6230R CPU-中英文资料-2*900W-AC-DC Power-12*3.5英寸硬盘机箱-DP2200 | 暂无图片 |  |  |  |  | FusionCube 1000C¦¦FusionCube 1000H & 1000D
06114497 | PC服务器-2U机架服务器-1*C5220R CPU-中英文资料-2*900W-AC-DC Power-12*3.5英寸硬盘机箱-DP2200 | 暂无图片 |  |  |  |  | FusionCube 1000C¦¦FusionCube 1000H & 1000D
06113147 | PC服务器-2U机架服务器-2*C4215R CPU-中英文资料-2*900W-AC-DC Power-25*2.5英寸硬盘机箱-DP2200 | 暂无图片 | 06112636 |  |  |  | FusionCube 1000C¦¦FusionCube 1000H & 1000D
06113136 | PC服务器-2U机架服务器-2*C5218R CPU-中英文资料-2*900W-AC-DC Power-8*2.5英寸硬盘机箱-DP2200 | 暂无图片 | 06112423 |  |  |  | FusionCube 1000C¦¦FusionCube 1000H & 1000D
06113125 | PC服务器-2U机架服务器-2*C6248R CPU-中英文资料-2*900W-AC-DC Power-12*3.5英寸硬盘机箱-DP2200 | 暂无图片 | 06112413 |  |  |  | FusionCube 1000C¦¦FusionCube 1000H & 1000D
06112419 | PC服务器-2U机架服务器-2*C6230R CPU-中英文资料-2*900W-AC-DC Power-8SAS 12NVME硬盘机箱-DP2200 | 暂无图片 |  |  |  |  | FusionCube 1000C¦¦FusionCube 1000H & 1000D
06411126 | 服务器其它配件-STL6SPCMD001-北冰洋5U级联背板插框-中英文资料 | 暂无图片 | 02314EVU |  |  |  | FusionCube 500
06113124 | PC服务器-2U机架服务器-2*C6230R CPU-中英文资料-2*900W-AC-DC Power-12*3.5英寸硬盘机箱-DP2200 | 暂无图片 | 06112412 |  |  |  | FusionCube 1000C¦¦FusionCube 1000H & 1000D
06113130 | PC服务器-2U机架服务器-2*C5218R CPU-中英文资料-2*900W-AC-DC Power-8SAS 12NVME硬盘机箱-DP2200 | 暂无图片 | 06112417 |  |  |  | FusionCube 1000C¦¦FusionCube 1000H & 1000D
06112418 | PC服务器-2U机架服务器-2*C5220R CPU-中英文资料-2*900W-AC-DC Power-8SAS 12NVME硬盘机箱-DP2200 | 暂无图片 |  |  |  |  | FusionCube 1000C¦¦FusionCube 1000H & 1000D
06113126 | PC服务器-2U机架服务器-2*C6248R CPU-中英文资料-2*1500W-HVDC-DC Power-12*3.5英寸硬盘机箱-DP2200 | 暂无图片 |  |  |  |  | FusionCube 1000C¦¦FusionCube 1000H & 1000D
06112425 | PC服务器-2U机架服务器-2*C6230R CPU-中英文资料-2*900W-AC-DC Power-8*2.5英寸硬盘机箱-DP2200 | 暂无图片 |  |  |  |  | FusionCube 1000C¦¦FusionCube 1000H & 1000D
06112417 | PC服务器-2U机架服务器-2*C5218R CPU-中英文资料-2*900W-AC-DC Power-8SAS 12NVME硬盘机箱-DP2200 | 暂无图片 |  |  |  |  | FusionCube 1000C¦¦FusionCube 1000H & 1000D
06112410 | PC服务器-2U机架服务器-2*C5218R CPU-中英文资料-2*900W-AC-DC Power-12*3.5英寸硬盘机箱-DP2200 | 暂无图片 |  |  |  |  | FusionCube 1000C¦¦FusionCube 1000H & 1000D
02314YRL | 功能模块-FusionCube-SPAREV609-DP2210(8*2.5英寸硬盘机箱, 1*C4314, 1*16G, 1*9560-8i, 2*900W AC电源)-仅供raid卡备件专用 | 暂无图片 |  |  |  |  | FusionCube 1000H & 1000D
06113128 | PC服务器-2U机架服务器-2*C6230R CPU-中英文资料-2*900W-AC-DC Power-12*3.5英寸双RAID硬盘机箱-DP2200 | 暂无图片 | 06112415 | PC服务器-2U机架服务器-2*C6230R CPU-中英文资料-2*900W-AC-DC Power-12*3.5英寸双RAID硬盘机箱-DP2200 |  |  | FusionCube 1000C¦¦FusionCube 1000H & 1000D
06112412 | PC服务器-2U机架服务器-2*C6230R CPU-中英文资料-2*900W-AC-DC Power-12*3.5英寸硬盘机箱-DP2200 | 暂无图片 | 06113124 | PC服务器-2U机架服务器-2*C6230R CPU-中英文资料-2*900W-AC-DC Power-12*3.5英寸硬盘机箱-DP2200 |  |  | FusionCube 1000C¦¦FusionCube 1000H & 1000D
06112416 | PC服务器-2U机架服务器-2*C4215R CPU-中英文资料-2*900W-AC-DC Power-8SAS 12NVME硬盘机箱-DP2200 | 暂无图片 |  |  |  |  | FusionCube 1000C¦¦FusionCube 1000H & 1000D
06112426 | PC服务器-2U机架服务器-2*C6248R CPU-中英文资料-2*900W-AC-DC Power-8*2.5英寸硬盘机箱-DP2200 | 暂无图片 |  |  |  |  | FusionCube 1000C¦¦FusionCube 1000H & 1000D
06113132 | PC服务器-2U机架服务器-2*C6230R CPU-中英文资料-2*900W-AC-DC Power-8SAS 12NVME硬盘机箱-DP2200 | 暂无图片 | 06112419 |  |  |  | FusionCube 1000C¦¦FusionCube 1000H & 1000D
02315EKN | 功能模块-FusionCube-SPAREV610-DP2210(8*2.5英寸硬盘机箱, 1*C5318Y, 1*16G, 2*900W AC钛金电源)-仅供C5318Y备件专用 | 暂无图片 |  |  |  |  | FusionCube 1000H & 1000D
06112411 | PC服务器-2U机架服务器-2*C5220R CPU-中英文资料-2*900W-AC-DC Power-12*3.5英寸硬盘机箱-DP2200 | 暂无图片 |  |  |  |  | FusionCube 1000C¦¦FusionCube 1000H & 1000D
02315EKU | 功能模块-FusionCube-SPAREV612-DP2210(8*2.5英寸硬盘机箱, 1*C4314, 1*16G, 2*900W AC钛金电源)-仅供C4314备件专用 | 暂无图片 |  |  |  |  | FusionCube 1000H & 1000D
02315EKV | 功能模块-FusionCube-SPAREV613-DP2210(8*2.5英寸硬盘机箱, 1*C4316, 1*16G, 2*900W AC钛金电源)-仅供C4316备件专用 | 暂无图片 |  |  |  |  | FusionCube 1000H & 1000D
02315EKT | 功能模块-FusionCube-SPAREV611-DP2210(8*2.5英寸硬盘机箱, 1*C4310, 1*16G, 2*900W AC钛金电源)-仅供C4310备件专用 | 暂无图片 |  |  |  |  | FusionCube 1000H & 1000D
02315EKY | 功能模块-FusionCube-SPAREV615-DP2210(8*2.5英寸硬盘机箱, 1*C6342, 1*16G, 2*900W AC钛金电源)-仅供C6342备件专用 | 暂无图片 |  |  |  |  | FusionCube 1000H & 1000D
02315EKW | 功能模块-FusionCube-SPAREV614-DP2210(8*2.5英寸硬盘机箱, 1*C6330, 1*16G, 2*900W AC钛金电源)-仅供C6330备件专用 | 暂无图片 |  |  |  |  | FusionCube 1000H & 1000D
06112408 | PC服务器-1U机架服务器-2*C6230R CPU-中英文资料-2*900W-AC-DC Power-8*2.5英寸硬盘机箱-DP1200 | 暂无图片 | 06113119 | PC服务器-1U机架服务器-2*C6230R CPU-中英文资料-2*900W-AC-DC Power-8*2.5英寸硬盘机箱-DP1200 |  |  | FusionCube 1000C¦¦FusionCube 1000H & 1000D
06112640 | PC服务器-2U机架服务器-2*C6248R CPU-中英文资料-2*900W-AC-DC Power-25*2.5英寸硬盘机箱-DP2200 | 暂无图片 |  |  |  |  | FusionCube 1000C¦¦FusionCube 1000H & 1000D
06112415 | PC服务器-2U机架服务器-2*C6230R CPU-中英文资料-2*900W-AC-DC Power-12*3.5英寸双RAID硬盘机箱-DP2200 | 暂无图片 |  |  |  |  | FusionCube 1000C¦¦FusionCube 1000H & 1000D
06113151 | PC服务器-2U机架服务器-2*C6248R CPU-中英文资料-2*900W-AC-DC Power-25*2.5英寸硬盘机箱-DP2200 | 暂无图片 | 06112640 |  |  |  | FusionCube 1000C¦¦FusionCube 1000H & 1000D
06112414 | PC服务器-2U机架服务器-2*C5220R CPU-中英文资料-2*900W-AC-DC Power-12*3.5英寸双RAID硬盘机箱-DP2200 | 暂无图片 |  |  |  |  | FusionCube 1000C¦¦FusionCube 1000H & 1000D
06113121 | PC服务器-2U机架服务器-2*C4215R CPU-中英文资料-2*900W-AC-DC Power-12*3.5英寸硬盘机箱-DP2200 | 暂无图片 | 06112409 |  |  |  | FusionCube 1000C¦¦FusionCube 1000H & 1000D
06113139 | PC服务器-2U机架服务器-2*C6248R CPU-中英文资料-2*900W-AC-DC Power-8*2.5英寸硬盘机箱-DP2200 | 暂无图片 | 06112426 |  |  |  | FusionCube 1000C¦¦FusionCube 1000H & 1000D

## 硬盘 ssd
部件编码 | 部件描述 | 部件图片 | 替代物料编码 | 替代物料描述 | 替代关系 | 兼容性 | 适用产品
02356KNT | 装配组件-FastCube-FC60CD232-960GB SSD SAS硬盘单元(2.5")-sectorsize-512,RH,V200-HV6e minus-HW SSD | 暂无图片 |  |  |  |  | FusionCube 1000H & 1000D
02356KNS | 装配组件-FastCube-FC60CD231-960GB SSD SAS硬盘单元(3.5")-sectorsize-512,RH,V200-HV6e minus-HW SSD | 暂无图片 |  |  |  |  | FusionCube 1000H & 1000D
02356KPR | 装配组件-FusionCube-FC60CD239-7.68TB SSD SAS硬盘单元(2.5")-sectorsize-512,RH,V200-HV6e minus-HW SSD | 暂无图片 |  |  |  |  | FusionCube 1000H & 1000D
02356KPQ | 装配组件-FusionCube-FC60CD238-3.84TB SSD SAS硬盘单元(3.5")-sectorsize-512,RH,V200-HV6e minus-HW SSD | 暂无图片 |  |  |  |  | FusionCube 1000H & 1000D
02356KPP | 装配组件-FusionCube-FC60CD237-3.84TB SSD SAS硬盘单元(2.5")-sectorsize-512,RH,V200-HV6e minus-HW SSD | 暂无图片 |  |  |  |  | FusionCube 1000H & 1000D
02356KPV | 装配组件-FastCube-FC60CD243-3.84TB SSD SAS硬盘单元(2.5")-sectorsize-512,RH,V200-HV6e minus-HW SSD | 暂无图片 |  |  |  |  | FusionCube 1000H & 1000D
02356KPU | 装配组件-FastCube-FC60CD242-1.92TB SSD SAS硬盘单元(3.5")-sectorsize-512,RH,V200-HV6e minus-HW SSD | 暂无图片 |  |  |  |  | FusionCube 1000H & 1000D
02356KPT | 装配组件-FastCube-FC60CD241-1.92TB SSD SAS硬盘单元(2.5")-sectorsize-512,RH,V200-HV6e minus-HW SSD | 暂无图片 |  |  |  |  | FusionCube 1000H & 1000D
02356KPS | 装配组件-FusionCube-FC60CD240-7.68TB SSD SAS硬盘单元(3.5")-sectorsize-512,RH,V200-HV6e minus-HW SSD | 暂无图片 |  |  |  |  | FusionCube 1000H & 1000D
02356KPN | 装配组件-FusionCube-FC60CD236-1.92TB SSD SAS硬盘单元(3.5")-sectorsize-512,RH,V200-HV6e minus-HW SSD | 暂无图片 |  |  |  |  | FusionCube 1000H & 1000D
02356KPM | 装配组件-FusionCube-FC60CD235-1.92TB SSD SAS硬盘单元(2.5")-sectorsize-512,RH,V200-HV6e minus-HW SSD | 暂无图片 |  |  |  |  | FusionCube 1000H & 1000D
02356KNX | 装配组件-FusionCube-FC60CD234-960GB SSD SAS硬盘单元(2.5")-sectorsize-512,RH,V200-HV6e minus-HW SSD | 暂无图片 |  |  |  |  | FusionCube 1000H & 1000D
02356KNW | 装配组件-FusionCube-FC60CD233-960GB SSD SAS硬盘单元(3.5")-sectorsize-512,RH,V200-HV6e minus-HW SSD | 暂无图片 |  |  |  |  | FusionCube 1000H & 1000D
02356KPY | 装配组件-FastCube-FC60CD246-7.68TB SSD SAS硬盘单元(3.5")-sectorsize-512,RH,V200-HV6e minus-HW SSD | 暂无图片 |  |  |  |  | FusionCube 1000H & 1000D
02356KPX | 装配组件-FastCube-FC60CD245-7.68TB SSD SAS硬盘单元(2.5")-sectorsize-512,RH,V200-HV6e minus-HW SSD | 暂无图片 |  |  |  |  | FusionCube 1000H & 1000D
02356KPW | 装配组件-FastCube-FC60CD244-3.84TB SSD SAS硬盘单元(3.5")-sectorsize-512,RH,V200-HV6e minus-HW SSD | 暂无图片 |  |  |  |  | FusionCube 1000H & 1000D
02356GLH | 装配组件-FusionCube-FC60CD214-480GB SSD SATA硬盘单元(3.5")-sectorsize-512,RH | 暂无图片 |  |  |  |  | FusionCube 1000H & 1000D
02356GLG | 装配组件-FusionCube-FC60CD213-480GB SSD SATA硬盘单元(2.5")-sectorsize-512,RH | 暂无图片 |  |  |  |  | FusionCube 1000H & 1000D
02356GLE | 装配组件-FusionCube-FC60CD212-960GB SSD SATA硬盘单元(3.5")-sectorsize-512,RH | 暂无图片 |  |  |  |  | FusionCube 1000H & 1000D
02356GLD | 装配组件-FusionCube-FC60CD211-960GB SSD SATA硬盘单元(2.5")-sectorsize-512,RH | 暂无图片 |  |  |  |  | FusionCube 1000H & 1000D
02356EYD | 装配组件-FusionCube-FC50CD173-3.2TB SSD SAS硬盘单元(3.5")-sectorsize-512,RH,V22-Y6e-HW SSD Top-Level | 暂无图片 |  |  |  |  | FusionCube 1000H & 1000D
02356EXW | 装配组件-FusionCube-FC50CD176-1.6TB SSD NVMe硬盘单元(2.5")-sectorsize-512,RH,V120-YX3c-HSSD | 暂无图片 |  |  |  |  | FusionCube 1000H & 1000D
02356EXV | 装配组件-FusionCube-FC50CD172-3.2TB SSD SAS硬盘单元(2.5")-sectorsize-512,RH,V22-Y6e-HW SSD Top-Level | 暂无图片 |  |  |  |  | FusionCube 1000H & 1000D
02356EXE | 装配组件-FusionCube-FC50CD289-7.68TB SSD SAS硬盘单元(3.5")-sectorsize-512,RH,V22-H-HW SSD Top-Level | 暂无图片 |  |  |  |  | FusionCube 1000H & 1000D
02356EXD | 装配组件-FusionCube-FC50CD144-3.84TB SSD SAS硬盘单元(3.5")-sectorsize-512,RH,V22-H-HW SSD Top-Level | 暂无图片 |  |  |  |  | FusionCube 1000H & 1000D
02356EXC | 装配组件-FusionCube-FC50CD139-1.92TB SSD SAS硬盘单元(3.5")-sectorsize-512,RH,V22-Y6c-HW SSD Top-Level | 暂无图片 |  |  |  |  | FusionCube 1000H & 1000D
02356EXB | 装配组件-FusionCube-FC50CD137-960GB SSD SAS硬盘单元(3.5")-sectorsize-512,RH,V22-Y6c-HW SSD Top-Level | 暂无图片 |  |  |  |  | FusionCube 1000H & 1000D
02356EWW | 装配组件-FusionCube-FC50CD142-3.2TB SSD NVMe硬盘单元(2.5")-sectorsize-512,RH,V120-YX2e-HSSD | 暂无图片 |  |  |  |  | FusionCube 1000H & 1000D
02356EWV | 装配组件-FusionCube-FC50CD132-6.4TB SSD NVMe硬盘单元(2.5")-sectorsize-512,RH,V22-Y8e-PCIE 4.0 X4 Vendor ID 19e5 Device ID 3754 NVMe SSD Top-Level | 暂无图片 |  |  |  |  | FusionCube 1000H & 1000D
02356EWU | 装配组件-FusionCube-FC50CD130-1.6TB SSD NVMe硬盘单元(2.5")-sectorsize-512,RH,V22-Y8e-PCIE 4.0 X4 Vendor ID 19e5 Device ID 3754 NVMe SSD Top-Level | 暂无图片 |  |  |  |  | FusionCube 1000H & 1000D
02356EWT | 装配组件-FusionCube-FC50CD288-7.68TB SSD SAS硬盘单元(2.5")-sectorsize-512,RH,V22-H-HW SSD Top-Level | 暂无图片 |  |  |  |  | FusionCube 1000H & 1000D
02356EWS | 装配组件-FusionCube-FC50CD143-3.84TB SSD SAS硬盘单元(2.5")-sectorsize-512,RH,V22-H-HW SSD Top-Level | 暂无图片 |  |  |  |  | FusionCube 1000H & 1000D
02356EWR | 装配组件-FusionCube-FC50CD138-1.92TB SSD SAS硬盘单元(2.5")-sectorsize-512,RH,V22-Y6c-HW SSD Top-Level | 暂无图片 |  |  |  |  | FusionCube 1000H & 1000D
02356EWQ | 装配组件-FusionCube-FC50CD136-960GB SSD SAS硬盘单元(2.5")-sectorsize-512,RH,V22-Y6c-HW SSD Top-Level | 暂无图片 |  |  |  |  | FusionCube 1000H & 1000D
02354RNV | 装配组件-OceanStor 100D-STLZA6SSD480-480GB SSD SATA硬盘单元(2.5")-sectorsize-512-RH-V21-HW SSD | 暂无图片 |  |  |  |  | FusionCube 1000H & 1000D
02356JBR | 装配组件-FusionCube-FC60CD228-960GB SSD SATA硬盘单元(3.5")-sectorsize-512,RH-HW SSD | 暂无图片 |  |  |  |  | FusionCube 1000H & 1000D
02356JBQ | 装配组件-FusionCube-FC60CD227-960GB SSD SATA硬盘单元(2.5")-sectorsize-512,RH-HW SSD | 暂无图片 |  |  |  |  | FusionCube 1000H & 1000D
02356JBP | 装配组件-FusionCube-FC60CD225-480GB SSD SATA硬盘单元(2.5")-sectorsize-512,RH-HW SSD | 暂无图片 |  |  |  |  | FusionCube 1000H & 1000D
02356JBN | 装配组件-FusionCube-FC60CD226-480GB SSD SATA硬盘单元(3.5")-sectorsize-512,RH-HW SSD | 暂无图片 |  |  |  |  | FusionCube 1000H & 1000D
02355XDH | 装配组件-FastCube-FC60CD175-3.2TB SSD SAS硬盘单元(3.5")-sectorsize-512,RH,V22-Y6e-HW SSD Top-Level | 暂无图片 |  |  |  |  | FusionCube 1000H & 1000D
02355XDJ | 装配组件-FastCube-FC60CD174-3.2TB SSD SAS硬盘单元(2.5")-sectorsize-512,RH,V22-Y6e-HW SSD Top-Level | 暂无图片 |  |  |  |  | FusionCube 1000H & 1000D
02356HDG | 装配组件-FastCube-FC60CD217-960GB SSD SATA硬盘单元(2.5")-sectorsize-512,RH | 暂无图片 |  |  |  |  | FusionCube 1000H & 1000D
02356HDF | 装配组件-FastCube-FC60CD218-960GB SSD SATA硬盘单元(3.5")-sectorsize-512,RH | 暂无图片 |  |  |  |  | FusionCube 1000H & 1000D
02356PTH | 装配组件-FusionCube-FC60CD271-6.4TB SSD NVMe硬盘单元(2.5")-sectorsize-512,RH,V200-YX3e-HSSD,PCIE 5.0 | 暂无图片 |  |  |  |  | FusionCube 1000H & 1000D
02356PTG | 装配组件-FusionCube-FC60CD270-3.2TB SSD NVMe硬盘单元(2.5")-sectorsize-512,RH,V200-HV7e-HSSD,PCIE 5.0 | 暂无图片 |  |  |  |  | FusionCube 1000H & 1000D
02356HDE | 装配组件-FastCube-FC60CD215-480GB SSD SATA硬盘单元(2.5")-sectorsize-512,RH | 暂无图片 |  |  |  |  | FusionCube 1000H & 1000D
02356HDD | 装配组件-FastCube-FC60CD216-480GB SSD SATA硬盘单元(3.5")-sectorsize-512,RH | 暂无图片 |  |  |  |  | FusionCube 1000H & 1000D
02356PTK | 装配组件-FusionCube-FC60CD273-7.68TB SSD NVMe硬盘单元(2.5")-sectorsize-512,RH,V200-YX3e-HSSD,PCIE 5.0 | 暂无图片 |  |  |  |  | FusionCube 1000H & 1000D
02356PTJ | 装配组件-FusionCube-FC60CD272-3.84TB SSD NVMe硬盘单元(2.5")-sectorsize-512,RH,V200-HV7e-HSSD,PCIE 5.0 | 暂无图片 |  |  |  |  | FusionCube 1000H & 1000D
02356KAU | 装配组件-FusionCube-FC60CD230-960GB SSD SAS硬盘单元(3.5")-sectorsize-512,RH,V22-K-HW SSD Top-Level | 暂无图片 |  |  |  |  | FusionCube 1000H & 1000D
02356KAT | 装配组件-FusionCube-FC60CD229-960GB SSD SAS硬盘单元(2.5")-sectorsize-512,RH,V22-K-HW SSD Top-Level | 暂无图片 |  |  |  |  | FusionCube 1000H & 1000D

## 挂耳模块
部件编码 | 部件描述 | 部件图片 | 替代物料编码 | 替代物料描述 | 替代关系 | 兼容性 | 适用产品
03023RJV | 制成板-2288H V5-BC11RCIC-右用户接口板-6*2 | [5 empty] | FusionCube 1000C¦¦FusionCube 1000H & 1000D
03024HQL | 制成板-BC62LCIA-左用户接口板-6*2 | 暂无图片 |  |  |  |  | FusionCube 1000C
03026HRE | 制成板-TaiShan 2280 V2-BC82RCIB-右用户接口板-5*2 | [5 empty] | FusionCube 1000C¦¦FusionCube 1000H & 1000D¦¦FusionCube Nemo 310 & 320 & 330¦¦FusionCube Nemo 610 & 620
06410438 | 服务器其它配件-制成板-BP22H V5-BC11LCIC-BP22H V5 左用户接口板-6*2-无资料 | 暂无图片 |  |  |  |  | FusionCube 1000C¦¦FusionCube 1000H & 1000D
03025VYY | 制成板-TaiShan 2280 V2-BC82LCIA-左用户接口板-4*2 | [5 empty] | FusionCube 1000C¦¦FusionCube 1000H & 1000D¦¦FusionCube Nemo 310 & 320 & 330¦¦FusionCube Nemo 610 & 620
03024ELJ | 制成板-2288H V5-BC11LCIC-2288H V5 左用户接口板-6*2-6*2 | [5 empty] | FusionCube 1000C¦¦FusionCube 1000H & 1000D
21240537 | 机箱通用附件-DKBA44093025.ASM-机箱通用附件-钣金-1U盒式设备超长后挂耳, IEC 可伸缩尺寸（280-450mm）-IEC 可伸缩尺寸（280-450mm） | 暂无图片 |  |  |  |  | FusionCube 1000C

## ssd卡
部件编码 | 部件描述 | 部件图片 | 替代物料编码 | 替代物料描述 | 替代关系 | 兼容性 | 适用产品
03022MDC | 制成板-ES3000 V2-CN21EEBCP-ES3000 V2-3200H-PCIE 2.0 X8-Vendor ID 19e5-Device ID 0009-1-SSD卡(3200GB)全高半长 | [5 empty] | FusionCube 1000H & 1000D
03022UUA | 制成板-ES3000 V2-CN21EEACJ-ES3000 V2-600-PCIE 2.0 X8-Vendor ID 19e5-Device ID 0009-1-SSD卡(600GB)半高半长 | [5 empty] | FusionCube 1000H & 1000D
06010186 | 其它存储介质-Solid-State Flash Disk SLC-8.0GB,USB 2.0接口-L*W*H=36.9*26.6*9.6 mm-无资料 | 暂无图片 |  |  |  |  | FusionCube 1000H & 1000D
02311PBJ | 功能模块-ES3000 V3-CN2M10FACP-ES3600C-3200GB-3 DWPD-PCIE 3.0 X4-Vendor ID 19e5-Device ID 0123-1,Model number HWE36P43032M000N,半高半长卡,NVMe SSD | 暂无图片 | 02311PBJ | 功能模块-ES3000 V3-CN2M10FACP-ES3600C-3200GB-3 DWPD-PCIe 3.0 x4-Vendor ID 19e5-Device ID 0123-1,Model number HWE36P43032M000N,半高半长卡,NVMe SSD |  |  | FusionCube 1000H & 1000D
06010162 | U盘-Solid-State Flash Disk-SLC NAND Flash-L*W=38.00mm*23.00mm-4.0GB-USB Flash Module-核心网专用,其他产品线禁止使用-无资料 | 暂无图片 |  |  |  |  | FusionCube 1000H & 1000D
02311SND | 功能模块-ES3000 V3-CN2M16FAMM-ES3600C-1600GB-3 DWPD-PCIE 3.0 X4-Vendor ID 19e5-Device ID 0123-1,Model number HWE36P43016M001N,半高半长卡,NVMe SSD | 暂无图片 | 02311SNE | 功能模块-ES3000 V3-CN2M10FAMM-ES3600C-1600GB-3 DWPD-PCIE 3.0 X4-Vendor ID 19e5-Device ID 0123-1,Model number HWE36P43016M001N,半高半长卡,NVMe SSD |  |  | FusionCube 1000H & 1000D
06010341 | 其它存储介质-SATA DOM-iSLC NAND-128GB-37.17*12.6*31.5-无资料-PIN 7供电 | 暂无图片 |  |  |  |  | FusionCube 1000H & 1000D
06010340 | 其它存储介质-SATA DOM-iSLC NAND-128GB-37.17*12.6*31.5-无资料-PIN 7 供电 | 暂无图片 | 06010341 | 其它存储介质-SATA DOM-iSLC NAND-128GB-37.17*12.6*31.5-无资料-PIN 7供电 |  |  | FusionCube 1000H & 1000D
02311SHD | 功能模块-ES3000 V3-CN2M08FACB-ES3600C-800GB-3 DWPD-PCIE 3.0 X4-Vendor ID 19e5-Device ID 0123-1,Model number HWE36P43008M000N,半高半长卡,NVMe SSD | 暂无图片 | 02311SHA | 功能模块-ES3000 V3-CN2M10FACB-ES3600C-800GB-3 DWPD-PCIE 3.0 X4-Vendor ID 19e5-Device ID 0123-1,Model number HWE36P43008M000N,半高半长卡,NVMe SSD |  |  | FusionCube 1000H & 1000D
02311SNC | 功能模块-ES3000 V3-CN2M10FAMP-ES3600C-3200GB-3 DWPD-PCIE 3.0 X4-Vendor ID 19e5-Device ID 0123-1,Model number HWE36P43032M001N,半高半长卡,NVMe SSD | 暂无图片 |  |  |  |  | FusionCube 1000H & 1000D
02311SNE | 功能模块-ES3000 V3-CN2M10FAMM-ES3600C-1600GB-3 DWPD-PCIE 3.0 X4-Vendor ID 19e5-Device ID 0123-1,Model number HWE36P43016M001N,半高半长卡,NVMe SSD | 暂无图片 |  |  |  |  | FusionCube 1000H & 1000D
02311SNG | 功能模块-ES3000 V3-CN2M10FAML-ES3600C-1200GB-3 DWPD-PCIE 3.0 X4-Vendor ID 19e5-Device ID 0123-1,Model number HWE36P43012M001N,半高半长卡,NVMe SSD | 暂无图片 |  |  |  |  | FusionCube 1000H & 1000D
02311SNJ | 功能模块-ES3000 V3-CN2M10FAMB-ES3600C-800GB-3 DWPD-PCIE 3.0 X4-Vendor ID 19e5-Device ID 0123-1,Model number HWE36P43008M001N,半高半长卡,NVMe SSD | 暂无图片 |  |  |  |  | FusionCube 1000H & 1000D
02311SNL | 功能模块-ES3000 V3-CN2M10FAMS-ES3620C-6400GB-3 DWPD-PCIE 3.0 X4-Vendor ID 19e5-Device ID 0123-1,Model number HWE36P43064M001N,半高半长卡,NVMe SSD | 暂无图片 |  |  |  |  | FusionCube 1000H & 1000D
02311SNH | 功能模块-ES3000 V3-CN2M08FAMB-ES3600C-800GB-3 DWPD-PCIE 3.0 X4-Vendor ID 19e5-Device ID 0123-1,Model number HWE36P43008M001N,半高半长卡,NVMe SSD | 暂无图片 | 02311SNJ | 功能模块-ES3000 V3-CN2M10FAMB-ES3600C-800GB-3 DWPD-PCIE 3.0 X4-Vendor ID 19e5-Device ID 0123-1,Model number HWE36P43008M001N,半高半长卡,NVMe SSD |  |  | FusionCube 1000H & 1000D
02311SNK | 功能模块-ES3000 V3-CN2M64FAMS-ES3620C-6400GB-3 DWPD-PCIE 3.0 X4-Vendor ID 19e5-Device ID 0123-1,Model number HWE36P43064M001N,半高半长卡,NVMe SSD | 暂无图片 | 02311SNL | 功能模块-ES3000 V3-CN2M64FAMS-ES3600C-6400GB-3 DWPD-PCIE 3.0 X4-Vendor ID 19e5-Device ID 0123-1,Model number HWE36P43064M001N,半高半长卡,NVMe SSD |  |  | FusionCube 1000H & 1000D
02311SNF | 功能模块-ES3000 V3-CN2M12FAML-ES3600C-1200GB-3 DWPD-PCIE 3.0 X4-Vendor ID 19e5-Device ID 0123-1,Model number HWE36P43012M001N,半高半长卡,NVMe SSD | 暂无图片 | 02311SNG | 功能模块-ES3000 V3-CN2M10FAML-ES3600C-1200GB-3 DWPD-PCIE 3.0 X4-Vendor ID 19e5-Device ID 0123-1,Model number HWE36P43012M001N,半高半长卡,NVMe SSD |  |  | FusionCube 1000H & 1000D
03032BEH | 成品板-ES3000 V3-CN21EFACM01-ES3600C-1600GB-3 DWPD-PCIE 3.0 X4-Vendor ID 19e5-Device ID 0123-1,Model number HWE36P43016M000N,半高半长卡,NVMe SSD | 暂无图片 | 02311PBK | 功能模块-ES3000 V3-CN2M10FACM-ES3600C-1600GB-3 DWPD-PCIe 3.0 x4-Vendor ID 19e5-Device ID 0123-1,Model number HWE36P43032M000N,半高半长卡,NVMe SSD |  |  | FusionCube 1000H & 1000D
02311SHA | 功能模块-ES3000 V3-CN2M10FACB-ES3600C-800GB-3 DWPD-PCIE 3.0 X4-Vendor ID 19e5-Device ID 0123-1,Model number HWE36P43008M000N,半高半长卡,NVMe SSD | 暂无图片 |  |  |  |  | FusionCube 1000H & 1000D
02312ACW | 功能模块-Public Module-BC1M01M2FRU-M.2 SSD-SATA 6Gb/s-240GB-80.0mm * 22.0mm * 3.58 mm(支持热插拔) | [5 empty] | FusionCube 1000C
02311PEL | 功能模块-ES3000 V3-CN2M12FACL-ES3600C-1200GB-3 DWPD-PCIE 3.0 X4-Vendor ID 19e5-Device ID 0123-1,Model number HWE36P43012M000N,半高半长卡,NVMe SSD | 暂无图片 | 02311PEM | 功能模块-ES3000 V3-CN2M10FACL-ES3600C-1200GB-3 DWPD-PCIE 3.0 X4-Vendor ID 19e5-Device ID 0123-1,Model number HWE36P43012M000N,半高半长卡,NVMe SSD |  |  | FusionCube 1000H & 1000D
02311NVA | 功能模块-ES3000 V3-CN2M32FACP-ES3600C-3200GB-3 DWPD-PCIE 3.0 X4-Vendor ID 19e5-Device ID 0123-1,Model number HWE36P43032M000N,半高半长卡,NVMe SSD | 暂无图片 | 02311PBJ | 功能模块-ES3000 V3-CN2M10FACP-ES3600C-3200GB-3 DWPD-PCIe 3.0 x4-Vendor ID 19e5-Device ID 0123-1,Model number HWE36P43032M000N,半高半长卡,NVMe SSD |  |  | FusionCube 1000H & 1000D
06010249 | 其它存储介质-SATA DOM-32GB-30*10.79*35.5-无资料-PIN 7 供电 | 暂无图片 | 06010341 | 其它存储介质-SATA DOM-iSLC NAND-128GB-37.17*12.6*31.5-无资料-PIN 7供电 |  |  | FusionCube 1000H & 1000D
03022XWV | 制成板-ES3000 V2-CN21EEACQ-ES3000 V2-800-PCIE 2.0 X8-Vendor ID 19e5-Device ID 0009-1-SSD卡(800GB)半高半长 | [5 empty] | FusionCube 1000H & 1000D
03022PEL | 制成板-ES3000 V2-CN21EEBCL-ES3000 V2-1200H-PCIE 2.0 X8-Vendor ID 19e5-Device ID 0009-1-SSD卡(1200GB)全高半长 | [5 empty] | FusionCube 1000H & 1000D
03022PEK | 制成板-ES3000 V2-CN21EEBCN-ES3000 V2-2400H-PCIE 2.0 X8-Vendor ID 19e5-Device ID 0009-1-SSD卡(2400GB)全高半长 | [5 empty] | FusionCube 1000H & 1000D
03022XVW | 制成板-ES3000 V2-CN21EEACL-ES3000 V2-1200-PCIE 2.0 X8-Vendor ID 19e5-Device ID 0009-1-SSD卡(1200GB)半高半长 | [5 empty] | FusionCube 1000H & 1000D
03030PWG | 成品板-ES3000-CN21EDBCN01-第四代-PCIE 2.0 X8-19e5-0007-1-SSD卡(2400GB)-ES3000-4-2.4 | 暂无图片 | 03022MDC | 制成板-ES3000 V2-CN21EEBCP-ES3000 V2-3200H-PCIE 2.0 X8-Vendor ID 19e5-Device ID 0009-1-SSD卡(3200GB)全高半长 |  |  | FusionCube 1000H & 1000D
03030PXS | 成品板-ES3000-CN21EDBCL01-第四代-PCIE 2.0 X8-19e5-0007-1-SSD卡(1200GB)-ES3000-4-1.2 | 暂无图片 | 02311GCP | 功能模块-ES3000 V2-CN2M13HH-ES3000 V2-1600-PCIE 2.0 X8-Vendor ID 19e5-Device ID 0009-1-SSD卡(1600GB)半高半长 |  |  | FusionCube 1000H & 1000D
02311PAG | 功能模块-ES3000 V3-CN2M16FACM-ES3600C-1600GB-3 DWPD-PCIE 3.0 X4-Vendor ID 19e5-Device ID 0123-1,Model number HWE36P43016M000N,半高半长卡,NVMe SSD | 暂无图片 | 02311PBK | 功能模块-ES3000 V3-CN2M10FACM-ES3600C-1600GB-3 DWPD-PCIe 3.0 x4-Vendor ID 19e5-Device ID 0123-1,Model number HWE36P43032M000N,半高半长卡,NVMe SSD |  |  | FusionCube 1000H & 1000D
02311PEM | 功能模块-ES3000 V3-CN2M10FACL-ES3600C-1200GB-3 DWPD-PCIE 3.0 X4-Vendor ID 19e5-Device ID 0123-1,Model number HWE36P43012M000N,半高半长卡,NVMe SSD | 暂无图片 |  |  |  |  | FusionCube 1000H & 1000D
02311SNB | 功能模块-ES3000 V3-CN2M32FAMP-ES3600C-3200GB-3 DWPD-PCIE 3.0 X4-Vendor ID 19e5-Device ID 0123-1,Model number HWE36P43032M001N,半高半长卡,NVMe SSD | 暂无图片 | 02311SNC | 功能模块-ES3000 V3-CN2M10FAMP-ES3600C-3200GB-3 DWPD-PCIE 3.0 X4-Vendor ID 19e5-Device ID 0123-1,Model number HWE36P43032M001N,半高半长卡,NVMe SSD |  |  | FusionCube 1000H & 1000D
03022YJR | 制成板-ES3000 V2-CN21EEACM-ES3000 V2-1600-PCIE 2.0 X8-Vendor ID 19e5-Device ID 0009-1-SSD卡(1600GB)半高半长 | [5 empty] | FusionCube 1000H & 1000D
03030PXT | 成品板-ES3000-CN21EDBCJ01-第四代-PCIE 2.0 X8-19e5-0007-1-SSD卡(800GB)-ES3000-4-0.8 | 暂无图片 | 03022PEL | 制成板-ES3000 V2-CN21EEBCL-ES3000 V2-1200H PCIe SSD卡 (1.2TB) 全高半长 |  |  | FusionCube 1000H & 1000D
03032BEG | 成品板-ES3000 V3-CN21EFACP01-ES3600C-3200GB-3 DWPD-PCIE 3.0 X4-Vendor ID 19e5-Device ID 0123-1,Model number HWE36P43032M000N,半高半长卡,NVMe SSD | 暂无图片 | 02311PBJ | 功能模块-ES3000 V3-CN2M10FACP-ES3600C-3200GB-3 DWPD-PCIe 3.0 x4-Vendor ID 19e5-Device ID 0123-1,Model number HWE36P43032M000N,半高半长卡,NVMe SSD |  |  | FusionCube 1000H & 1000D
06010307 | 其它存储介质-SATA DOM-128GB-30*10.79*35.5-无资料-PIN 7 供电 | 暂无图片 | 06010341 | 其它存储介质-SATA DOM-iSLC NAND-128GB-37.17*12.6*31.5-无资料-PIN 7供电 |  |  | FusionCube 1000H & 1000D
02311RDD | 功能模块-ES3000 V3-CN2M13FACM-ES3600C V3-NVMe SSD卡-1600GB-读写混合型-3 DWPD-PCIe 3.0 x4-半高半长(支持热插拔) | 暂无图片 |  |  |  |  | FusionCube 1000H & 1000D
02311RDC | 功能模块-ES3000 V3-CN2M13FACP-ES3600C V3-NVMe SSD卡-3200GB-读写混合型-3 DWPD-PCIe 3.0 x4-半高半长(支持热插拔) | 暂无图片 |  |  |  |  | FusionCube 1000H & 1000D
02311PBK | 功能模块-ES3000 V3-CN2M10FACM-ES3600C-1600GB-3 DWPD-PCIE 3.0 X4-Vendor ID 19e5-Device ID 0123-1,Model number HWE36P43016M000N,半高半长卡,NVMe SSD | 暂无图片 |  |  |  |  | FusionCube 1000H & 1000D
03030TLH | 成品板-ES3000-CN21EDBCF01-第四代-PCIE 2.0 X8-19e5-0007-1-SSD卡(400GB)-ES3000-4-0.4 | 暂无图片 | 02311GCK | 功能模块-ES3000 V2-CN2M10HH-ES3000 V2-600-PCIE 2.0 X8-Vendor ID 19e5-Device ID 0009-1-SSD卡(600GB)半高半长 |  |  | FusionCube 1000H & 1000D

## 网卡
部件编码 | 部件描述 | 部件图片 | 替代物料编码 | 替代物料描述 | 替代关系 | 兼容性 | 适用产品
03022UTK | 制成板-X6000-CN21ITGC-I350 4*GE 标准网卡-PCIE 2.0 X4-Vendor ID 8086-Device ID 1521-4-1*2 | [5 empty] | FusionCube 1000C¦¦FusionCube 1000H & 1000D¦¦FusionCube Nemo 310 & 320 & 330
03021TNN | 制成板-OSCA-IT11MXEB-MZ316-2*10GE光口智能网卡扣卡,PCIE 2.0 X8-Vendor ID 184E-Device ID 1004-1-Board ID 0X82-2*2 | 暂无图片 |  |  |  |  | FusionCube 1000H & 1000D
03025KQV | 制成板-Public Module-BC51ETHD-SM330板载网卡-10GE光口(Intel X710)-双端口-SFP (不含光模块)-PCIe 3.0 X8-Vendor ID 8086-Device ID 1572-2-1*2 | 暂无图片 |  |  |  |  | FusionCube 1000C
06310198 | 网卡-10GE-64bit-RJ45-2-PCIE 2.0 X8-Vendor ID 8086-Device ID 1563-2-不带驱动程序-BPPM XE550T2P | 暂无图片 |  |  |  |  | FusionCube 1000C¦¦FusionCube 1000H & 1000D
06030382 | HBA Card QLE2692-HUA-SP-FC 双端口-16Gb/s-PCIE 3.0 x8-Vendor ID 1077-Device ID 2261-2-含多模光模块-中英文资料-半高半长 | 暂无图片 |  |  |  |  | FusionCube 1000C
06310197 | 网卡-GE-64bit-1000BASE-T-4-PCIE 2.0 X4-Vendor ID 8086-Device ID 1521-4-不带驱动程序-BPPM GE350T4P | 暂无图片 |  |  |  |  | FusionCube 1000C¦¦FusionCube 1000H & 1000D
06310196 | 网卡-GE-64bit-1000BASE-T-2-PCIE 2.0 X4-Vendor ID 8086-Device ID 1521-2-不带驱动程序-BPPM GE350T2P | 暂无图片 |  |  |  |  | FusionCube 1000C¦¦FusionCube 1000H & 1000D
03022GEX | 制成板-Tecal RH2288H V2-BC11FGED-2*10G BASET Interface Card-PCIE 2.1 X8-Board ID 0X19-4*1 | 暂无图片 |  |  |  |  | FusionCube 1000C
03022PKQ | 制成板-X6000-CN21ITGBA-I350 2*GE PCIE标准网卡-PCIE 2.0 X4-Vendor ID 8086-Device ID 1521-2-1*2 | 暂无图片 |  |  |  |  | FusionCube 1000C¦¦FusionCube 1000H & 1000D
03025VYQ | 制成板-TaiShan 2280 V2-BC82NICB-TaiShan 2280 V2 4*GE 接口 Card-Board ID 0X68-2*1 | [5 empty] | FusionCube 1000C¦¦FusionCube 1000H & 1000D¦¦FusionCube Nemo 610 & 620
03023TYJ | 制成板-Public Module-CN21ITGF-以太网卡-10Gb光口-双端口-PCIE 3.0 X8-Vendor ID 15b3-Device ID 1015-2-1*2 | 暂无图片 |  |  |  |  | FusionCube 1000C¦¦FusionCube 1000H & 1000D¦¦FusionCube Nemo 610 & 620
03023TYL | 制成板-Public Module-CN21ITGH-以太网卡-10Gb光口(Intel XL710)-四端口-SFP (不含光模块)-PCIE 3.0 X8-Vendor ID 8086-Device ID 1572-4-1*2 | 暂无图片 |  |  |  |  | FusionCube 1000C¦¦FusionCube 1000H & 1000D¦¦FusionCube 500¦¦FusionCube Nemo 310 & 320 & 330
03023TYK | 制成板-Public Module-CN21ITGG-以太网卡-10Gb光口(Intel X710)-双端口-SFP (不含光模块)-PCIE 3.0 X8-Vendor ID 8086-Device ID 1572-2-1*2 | 暂无图片 |  |  |  |  | FusionCube 1000C¦¦FusionCube 1000H & 1000D
06310258 | 网卡-25GE-64bit-SFP28-2-PCIE 3.0 X8-Vendor ID 15b3-Device ID 1015-2-不带驱动程序-BPPM VECX4S2P | 暂无图片 | 06310208 |  |  |  | FusionCube 1000H & 1000D¦¦FusionCube Nemo 610 & 620
06310208 | 网卡-25GE-64bit-SFP28-2-PCIE 3.0 X8-Vendor ID 15b3-Device ID 1015-2-不带驱动程序-BPPM VECX4S2P | 暂无图片 |  |  |  |  | FusionCube 1000C¦¦FusionCube 1000H & 1000D¦¦FusionCube Nemo 610 & 620
03023SCW | 制成板-Public Module-CN21ITGE-以太网卡-10Gb电口(Intel X550)-双端口-RJ45-PCIE 2.0 X8-Vendor ID 8086-Device ID 1563-2-1*2 | 暂无图片 |  |  |  |  | FusionCube 1000C¦¦FusionCube 1000H & 1000D
03025YFS | 制成板-Public Module-BC51ETHC-PCIe转OCP2.0转接卡-PCIE 3.0 X8-Board ID 0X53-1*2 | 暂无图片 |  |  |  |  | FusionCube 1000C¦¦FusionCube 1000H & 1000D
03025WCN | 制成板-BC82ETHA-以太网卡-25GE/10GE(Hi1822)-四端口-SFP (不含光模块)-PCIE 3.0 x16-Vendor ID 19e5-Device ID 1822-4-1*2 | [5 empty] | FusionCube 1000C¦¦FusionCube 1000H & 1000D
03024MSB | 制成板-2288H V5-BC11FGEBB-2*GE Interface Card-PCIE 2.0 X4-2-Board ID 0X1A-4*1 | 暂无图片 |  |  |  |  | FusionCube 1000C
03024MSC | 制成板-2288H V5-BC11FGECB-I350 4*GE接口卡-PCIE 2.0 X4-4-Board ID 0X1B-4*1 | 暂无图片 |  |  |  |  | FusionCube 1000C
06310106 | 网卡-25 Gigabit-64bit-SFP28-2 ports-PCIE 3.0 X8-15b3-1015-2-不带驱动程序 | [5 empty] | FusionCube 1000C¦¦FusionCube 1000H & 1000D
03024RFJ | 制成板-Public Module-BC11ETHA-SM380板载网卡-25GE光口(MELLANOX CX-4 Lx)-双端口-SFP28(不含光模块)-PCIe 3.0 X8-Vendor ID 15b3-Device ID 1015-2-Board ID 0X10-1*2 | 暂无图片 |  |  |  |  | FusionCube 1000C
03022TSC | 制成板-X6000-CN21ITGB-I350 2*GE PCIE标准网卡-PCIE 2.0 X4-Vendor ID 8086-Device ID 1521-2-1*2 | 暂无图片 | 03022PKQ |  |  |  | FusionCube 1000C¦¦FusionCube 1000H & 1000D
03021SMG | 制成板-OSCA-IT11MXEC-MZ510-2*10G端口CNA扣板,PCIE 2.0 X8-Vendor ID 19A2-Device ID 0710¦0714-4-Board ID 0X83-2*2 | 暂无图片 |  |  |  |  | FusionCube 1000H & 1000D
03022ATY | 制成板-OSCA-IT11MXEF-MZ512-4*10G端口CNA扣板,PCIE 2.0 X8-Vendor ID 19A2-Device ID 0710¦0714-8-Board ID 0X8B-2*2 | 暂无图片 |  |  |  |  | FusionCube 1000H & 1000D
03025SNT | 制成板-Public Module-BC51ETHE-SP380 以太网卡-25GE光口-双端口-SFP28(不含光模块)-PCIE 3.0 x8-Vendor ID 15b3-Device ID 1015-2-1*2 | [5 empty] | FusionCube 1000C¦¦FusionCube 1000H & 1000D¦¦FusionCube Nemo 610 & 620
06030284 | IB卡-Infiniband MCX354A-FCBT-FDR双端口-56Gb/s-PCIE 3.0 X8-Vendor ID 15b3-Device ID 1003-1-英文资料-半高半长 | 暂无图片 |  |  |  |  | FusionCube 1000C¦¦FusionCube 1000H & 1000D
02311MHA | 功能模块-RH2288 V3-BC1M02FLIA-2*56G IB接口卡-PCIE 3.0 X8-Board ID 0X11 | 暂无图片 |  |  |  |  | FusionCube 1000C¦¦FusionCube 1000H & 1000D
06030285 | IB卡-Infiniband MCX353A-FCBT-FDR单端口-56Gb/s-PCIE 3.0 X8-Vendor ID 15b3-Device ID 1003-1-英文资料-半高半长 | 暂无图片 |  |  |  |  | FusionCube 1000C¦¦FusionCube 1000H & 1000D
06310155 | 网卡-25 Gigabit-64bit-SFP28(不含光模块)-2 Ports-PCIE 3.0 x8-15b3-1017-2-不带驱动程序 | 暂无图片 |  |  |  |  | FusionCube 1000C¦¦FusionCube 1000H & 1000D
03022PKQ | 制成板-X6000-CN21ITGBA-I350 2*GE PCIE标准网卡-PCIE 2.0 X4-Vendor ID 8086-Device ID 1521-2-1*2 | 暂无图片 |  |  |  |  | FusionCube 1000C¦¦FusionCube 1000H & 1000D
02313RCJ | 功能模块-X6000-CN2ITGAA20-Intel 82599 2*10GE SFP 半高半长 标准网卡 带光模块 支持NCSI-PCIE 2.0 X8-Vendor ID 8086-Device ID 10FB-2-国内 | 暂无图片 |  |  |  |  | FusionCube 1000H & 1000D
02570190 | PCIe-网卡-SP680-BC53ETH038-以太网卡-25GE-四端口-SFP28(不含光模块)-全高半长-全高拉手条-PCIe 4.0 x16 | 暂无图片 |  |  |  |  | FusionCube 1000H & 1000D
03032WHW | 成品板-Atlas 300-IT21DMPA01-Atlas 300 AI加速卡 PCI-E x16(HHHL)-DDR 4*8GB-67W-单槽位-被动散热-including 4 pcs Ascent310 each with PCIE 3.0 X4-Vendor ID 19E5-Device ID D100-4 | 暂无图片 |  |  |  |  | FusionCube 1000C
02311WQT | 功能模块-Server-CN21ITGB02-Intel I350 2*GE 半高半长 全高拉手条 标准网卡-PCIE 2.0 X4-Vendor ID 8086-Device ID 1521-2 | 暂无图片 |  |  |  |  | FusionCube 1000C¦¦FusionCube 1000H & 1000D
06310201 | 网卡-10GE-64bit-SFP -4-PCIE 3.0 X8-Vendor ID 8086-Device ID 1572-4-不带驱动程序-BPPM XE710S4P | 暂无图片 |  |  |  |  | FusionCube 1000C¦¦FusionCube 1000H & 1000D
03022DHB | 制成板-OSCA-IT11MFIB-MZ612,2*56G IB FDR扣板,PCIE 3.0 X8-Vendor ID 15B3-Device ID 1003-2-Board ID 0x8F-2*2 | 暂无图片 |  |  |  |  | FusionCube 1000H & 1000D
03021VNH | 制成板-OSCA-IT11MFIA-MZ611-2*56G端口HCA扣卡,PCIE 3.0 X8-Vendor ID 15B3-Device ID 1003-1-Board ID 0X88-2*2 | 暂无图片 |  |  |  |  | FusionCube 1000H & 1000D
03022PYE | 制成板-OSCA-IT11MXEK-MZ312-4*10GE端口扣卡,PCIE 2.0 X8-Vendor ID 8086-Device ID 10F8-4-Board ID 0X96-2*2 | 暂无图片 |  |  |  |  | FusionCube 1000H & 1000D
0302034300 | 制成板-TaiShan 2280 V2-BC82NICBB-TaiShan 2280 V2 4*GE 接口 Card-Board ID 0X68-2*1 | 暂无图片 |  |  |  |  | FusionCube 1000H & 1000D¦¦FusionCube Nemo 310 & 320 & 330¦¦FusionCube Nemo 610 & 620
03022YMY | 制成板-OSCA-IT11MXEM-MZ310,2*10G端口扣卡,PCIE 2.0 X8-Vendor ID 8086-Device ID 10F8-2-Board ID 0X99-2*2 | 暂无图片 |  |  |  |  | FusionCube 1000H & 1000D
06310200 | 网卡-10GE-64bit-SFP -2-PCIE 3.0 X8-Vendor ID 8086-Device ID 1572-2-不带驱动程序-BPPM XE710S2P | 暂无图片 |  |  |  |  | FusionCube 1000C¦¦FusionCube 1000H & 1000D
03030WSQ | 成品板-X6000-CN21ITGAA13-Intel 82599 2*10GE SFP 半高半长 X8 标准网卡 支持NCSI-PCIE 2.0 X8-Vendor ID 8086-Device ID 10FB-2 | 暂无图片 |  |  |  |  | FusionCube 1000C¦¦FusionCube 1000H & 1000D

## 线缆
部件编码 | 部件描述 | 部件图片 | 替代物料编码 | 替代物料描述 | 替代关系 | 兼容性 | 适用产品
04051403 | 高速电缆-100G EDR QSFP28无源高速电缆-1m-(QSFP28)-(CC8P0.4黑(S))-(QSFP28)-IB-Mellanox-低烟无卤 | 暂无图片 |  |  |  |  | FusionCube 1000C¦¦FusionCube 1000H & 1000D
0415G005 | 制式电源线-中国交流250V10A-2.0m-(C14直公)-(227IEC53-1.0^2(3C))-(C13直母)-PDU电缆 | [5 empty] | FusionCube 1000C¦¦FusionCube 1000H & 1000D
04051404 | 高速电缆-100G EDR QSFP28无源高速电缆-3m-(QSFP28)-(CC8P0.4黑(S))-(QSFP28)-IB-Mellanox-低烟无卤 | 暂无图片 |  |  |  |  | FusionCube 1000C¦¦FusionCube 1000H & 1000D
02310MUG | 功能模块-企业网络产品-QSFP-40G-CU1M-高速电缆-1m-(QSFP 38公)-(CC8P0.254黑(S))-(QSFP 38公)-室内用 | [5 empty] | FusionCube 1000C¦¦FusionCube 1000H & 1000D
14130819 | 光跳线-DLC/PC-DLC/PC-多模(OM3)-2m-A1a-2mm-42mm LC-UL 认证 | 暂无图片 |  |  |  |  | FusionCube 1000C¦¦FusionCube 1000H & 1000D
02310MUN | 功能模块-企业网络产品-SFP-10G-CU1M-高速电缆-1m-(SFP 20公)-(CC2P0.254黑(S))-(SFP 20公)-室内用阻燃低烟无卤 | 暂无图片 |  |  |  |  | FusionCube 1000C¦¦FusionCube 1000H & 1000D¦¦FusionCube 500
04150627-001 | 电源电缆-0.19m-(H2X4(4.2))-(3*18UL1007红 5*18UL1007黑)-(H2X4(4.2))-I-GPU卡专用-NO | 暂无图片 |  |  |  |  | FusionCube 1000C
14130870 | 光跳线-DLC/PC-DLC/PC-多模-100m-A1a.2-2mm-42mm DLC-OM3弯曲不敏感 | [5 empty] | FusionCube 500
04046009 | 传统信号电缆-屏蔽直通网线-1.00m-(网口8位-Ⅳ)-(CC4P0.5P430U(S))-(网口8位-Ⅳ)-LSZH | 暂无图片 |  |  |  |  | FusionCube 500
14130860 | 光跳线-DLC/PC-DLC/PC-多模-10m-A1a.2-2mm-42mm DLC-OM3弯曲不敏感 | [5 empty] | FusionCube 500
14130862 | 光跳线-DLC/PC-DLC/PC-多模-20m-A1a.2-2mm-42mm DLC-OM3弯曲不敏感 | [5 empty] | FusionCube 500
14130863 | 光跳线-DLC/PC-DLC/PC-多模-30m-A1a.2-2mm-42mm DLC-OM3弯曲不敏感 | [5 empty] | FusionCube 500
14130864 | 光跳线-DLC/PC-DLC/PC-多模-40m-A1a.2-2mm-42mm DLC-OM3弯曲不敏感 | [5 empty] | FusionCube 500
14130865 | 光跳线-DLC/PC-DLC/PC-多模-50m-A1a.2-2mm-42mm DLC-OM3弯曲不敏感 | [5 empty] | FusionCube 500
14130866 | 光跳线-DLC/PC-DLC/PC-多模-60m-A1a.2-2mm-42mm DLC-OM3弯曲不敏感 | [5 empty] | FusionCube 500
14130868 | 光跳线-DLC/PC-DLC/PC-多模-80m-A1a.2-2mm-42mm DLC-OM3弯曲不敏感 | [5 empty] | FusionCube 500
14137261 | 光跳线-DLC/PC-DLC/PC-多模-100m-A1a.3-2mm-42mm DLC-OM4弯曲不敏感 | [5 empty] | FusionCube 500
14130858 | 光跳线-DLC/PC-DLC/PC-多模-3m-A1a.2-2mm-42mm DLC-OM3弯曲不敏感 | [5 empty] | FusionCube 1000C¦¦FusionCube 1000H & 1000D¦¦FusionCube 500
04050955 | 制式电源线-中国交流250V10A-1.5m-(PI直公)-(227IEC53(RVV)1.0mm^2(3C))-(C13直母)-250V-10A-黑 | [5 empty] | FusionCube 1000H & 1000D
04047785 | 制式电源线-阿根廷交流250V10A-3.0m-(PI直公)-(H05VV-F-1.0mm^2(3C))-(C13直母)-黑 | [5 empty] | FusionCube 1000C¦¦FusionCube 1000H & 1000D
04080824 | 监控和告警电缆-信号电缆-0.3m-(H2X10(2.0))-(20*UL1685 28AWG)-(H2X10(2.0))-单端拉带 | [5 empty] | FusionCube 1000H & 1000D¦¦FusionCube Nemo 610 & 620
04052104-001 | 高速电缆-内部PCIe高速线缆-(3*Slimline X8 RA)-(6*(12*(1P*31AWG 2*Drain)))-(3*Slimline X8 STR)-16NVMe成套线缆 | 暂无图片 |  |  |  |  | FusionCube 1000C¦¦FusionCube 1000H & 1000D
04052104-002 | 高速电缆-内部PCIe高速线缆-0.75m&0.84m&0.92m-(3*Slimline X8 RA)-(6*(12*(1P*31AWG 2*Drain)))-(3*Slimline X8 STR)-12NVMe成套线缆 | 暂无图片 |  |  |  |  | FusionCube 1000C¦¦FusionCube 1000H & 1000D¦¦FusionCube Nemo 610 & 620
04080606 | 监控和告警电缆-NCSI 信号电缆-0.16m-(H2X10(2.0))-(12*UL1685 28AWG)-(H2X6(2.0))-带卡扣 | 暂无图片 |  |  |  |  | FusionCube 1000C
04095094 | 线束-FusionModule500-3KUPS-220V-8U综合柜内部线缆-ROBO | 暂无图片 |  |  |  |  | FusionCube 1000C
04095095 | 线束-FusionModule500-6KUPS-220V-24U综合柜内部线缆-ROBO | 暂无图片 |  |  |  |  | FusionCube 1000C
04152703 | 电源电缆-0.3m-(H2X7(3.0))-(2*18UL2651(8C)黑(扁平))-(H2X7(4.20))-14pin 4.2转14pin 3.0电源线 | [5 empty] | FusionCube 1000C¦¦FusionCube 1000H & 1000D¦¦FusionCube Nemo 310 & 320 & 330¦¦FusionCube Nemo 610 & 620
04152704 | 电源电缆-0.3m-(H2X10(3.0))-(2*18UL2651(8C)黑(扁平))-(H2X7(3.0))-14pin 3.0转20pin 3.0电源线 | [5 empty] | FusionCube 1000C¦¦FusionCube 1000H & 1000D¦¦FusionCube Nemo 610 & 620
04152702 | 电源电缆-0.3m-(H2X10(4.2))-(2*18UL2651(8C)黑(扁平))-(H2X7(3.0))-20pin 4.2转14pin 3.0 电源线 | 暂无图片 |  |  |  |  | FusionCube 1000H & 1000D¦¦FusionCube Nemo 610 & 620
04051080 | 制式电源线-南非交流250V10A-3m-(PM弯公)-(H05VV-F-1.0mm^2(3C))-(C13直母)-250V-10A-黑 | [5 empty] | FusionCube 1000C¦¦FusionCube 1000H & 1000D
04051078 | 高速电缆-Mini SAS 4i 高速电缆-0.86m-(Internal Mini SAS HD STR)-(8*(1P*30AWG 2*Drain) 8C*30AWG)-(Internal Mini SAS36 R/A)-否 | 暂无图片 |  |  |  |  | FusionCube 1000H & 1000D¦¦FusionCube Nemo 610 & 620
04051053 | IT设备电缆-硬盘背板信号线-0.6m-(H2x10(1.25))-(20*UL1571 28AWG)-(H2x10(1.25))-否-RH2288 | [5 empty] | FusionCube 1000C
04051059 | 高速电缆-Mini SAS HD 4i 高速电缆-0.32m-(Internal Mini SAS HD STR)-(8*(1P*30AWG 2*Drain) 8C*30AWG)-(Internal Mini SAS HD STR)-否 | [5 empty] | FusionCube 1000C¦¦FusionCube 1000H & 1000D
04052137 | 制式电源线-台湾交流125V11A-3.0m-(PB直公)-HVCTF 3*1.25mm2-(C13直母)-125V-11A-黑,BSMI | [5 empty] | FusionCube 1000C¦¦FusionCube 1000H & 1000D
04080783-001 | 监控和告警电缆-信号线-0.45m-(H2X10(2.0))-(18*UL1685 28AWG)-(H2X10(2.0))-带屏蔽 16pin/20pin 接地14pin/18pin | 暂无图片 |  |  |  |  | FusionCube 1000H & 1000D
0405G02C | 制式电源线-中国交流250V10A-0.8m-(C14直公)-(227IEC53 1.0^2(3C))-(C13直母)-PDU 电缆 | [5 empty] | FusionCube 1000C¦¦FusionCube 1000H & 1000D
0405G02D | 制式电源线-日本交流250V12A-1.8m-(C14直公)-(HVCTF 1.25^2(3C))-(C13直母)-250V-12A-PDU电缆 | [5 empty] | FusionCube 1000C¦¦FusionCube 1000H & 1000D
0405G02F | 制式电源线-澳大利亚交流250V10A-1.8m-(C14直公)-(H05VV-F-1.0^2(3C))-(C13直母)-PDU电缆 | [5 empty] | FusionCube 1000C¦¦FusionCube 1000H & 1000D
0405G02H | 制式电源线-韩国交流250V10A-1.8m-3*1.00mm^2-黑-(C14直公)-(H05VV-F-1.0^2(3C))-(C13直母)-PDU电缆 | [5 empty] | FusionCube 1000C¦¦FusionCube 1000H & 1000D
0405G02K | 制式电源线-丹麦交流250V10A-3m-(PK直公)-(H05VV-F-3*1.0^2(3C))-(C13直母)-黑 | [5 empty] | FusionCube 1000C¦¦FusionCube 1000H & 1000D
04050185 | 高速电缆-10G SFP 高速电缆-3m-(SFP 20M)-(CC2P0.254黑(S))-(SFP 20M)-室内型阻燃低烟无卤-以太网10GbE-低烟无卤-EEPROM | 暂无图片 |  |  |  |  | FusionCube 1000C¦¦FusionCube 1000H & 1000D¦¦FusionCube 500
0405G028 | 制式电源线-韩国交流250V10A-3m-(PF直公)-(H05VV-F 3*1.0^2(3C))-(C13直母)-黑 | [5 empty] | FusionCube 1000C¦¦FusionCube 1000H & 1000D
0405G029 | 制式电源线-北美交流250V10A-1.8m-(C14直公)-(SJT 18AWG(3C))-(C13直母)-PDU电缆 | [5 empty] | FusionCube 1000C¦¦FusionCube 1000H & 1000D
04050188 | 制式电源线-中国交流250V10A-1.5m-(C14直公)-(227IEC53(RVV)1.0mm^2(3C))-(C13直母)-250V-10A-PDU电缆 | [5 empty] | FusionCube 1000C¦¦FusionCube 1000H & 1000D¦¦FusionCube Nemo 310 & 320 & 330¦¦FusionCube Nemo 610 & 620
04051036 | IT设备电缆-NCSI信号线-0.15m-(H2X6(2.0))-(2P*28AWG 8C*28AWG)-(H2X6(2.0))-否-带卡扣 | 暂无图片 |  |  |  |  | FusionCube 1000C¦¦FusionCube 1000H & 1000D
04051020 | 高速电缆-Internal Mini SAS HD Cable-0.75m-(Internal Mini SAS HD R/A)-(8*(1P*30AWG 2*Drain) 8C*30AWG)-(Internal Mini SAS HD STR)-弯头-直头-否 | [5 empty] | FusionCube 1000C¦¦FusionCube 1000H & 1000D
04051021 | 高速电缆-Internal Mini SAS HD Cable-0.85m-(Internal Mini SAS HD R/A)-(8*(1P*30AWG 2*Drain) 8C*30AWG)-(Internal Mini SAS HD STR)-弯头-直头-否 | [5 empty] | FusionCube 1000C¦¦FusionCube 1000H & 1000D
04080588 | 监控和告警电缆-信号电缆-0.3m-(H2X10(2.0))-(20*UL1685 28AWG)-(H2X10(2.0))-带屏蔽 | [5 empty] | FusionCube 1000C¦¦FusionCube 1000H & 1000D¦¦FusionCube Nemo 610 & 620
04152145-004 | 电源电缆-0.30m-(H2X7(3.0))-(2*18UL2651(8C)黑(扁平))-(H2X7(3.0)) | [5 empty] | FusionCube 1000C¦¦FusionCube 1000H & 1000D¦¦FusionCube Nemo 610 & 620
0405G019 | 制式电源线-欧洲交流250V10A-1.8m-(C14直公)-(H05VV-F-3*1.00^2)-(C13直母)-PDU 电缆 | [5 empty] | FusionCube 1000C¦¦FusionCube 1000H & 1000D
04052357 | IT设备电缆-信号线缆-0.75m-(H2x10(1.25))-(20*UL1571 28AWG)-(H2X10(2.0))-Only for Taishan 5280 V2 | 暂无图片 |  |  |  |  | FusionCube 1000H & 1000D¦¦FusionCube Nemo 610 & 620
04093422 | 线束-FusionModule500-42U-10K-220V综合柜内部线缆-能源专用 | 暂无图片 |  |  |  |  | FusionCube 1000C
04152145-009 | 电源电缆-0.5m-(H2X7(3.0))-(2*18UL2651(8C)黑(扁平))-(H2X7(3.0)) | 暂无图片 |  |  |  |  | FusionCube 1000H & 1000D¦¦FusionCube Nemo 310 & 320 & 330
04152145-006 | 电源电缆-1m-(H2X7(3.0))-(2*18UL2651(8C)黑(扁平))-(H2X7(3.0)) | 暂无图片 |  |  |  |  | FusionCube 1000H & 1000D
04080550-002 | 监控和告警电缆-信号电缆-0.3m-(H2X10(2.0))-(20*UL1685 28AWG)-(H2X10(2.0))-带卡扣 拉带式 | [5 empty] | FusionCube 1000C¦¦FusionCube 1000H & 1000D¦¦FusionCube Nemo 610 & 620
04051018 | 高速电缆-Internal Mini SAS HD Cable-0.63m-(Internal Mini SAS HD R/A)-(8*(1P*30AWG 2*Drain) 8C*30AWG)-(Internal Mini SAS HD STR)-弯头-直头-否 | [5 empty] | FusionCube 1000C¦¦FusionCube 1000H & 1000D¦¦FusionCube Nemo 310 & 320 & 330¦¦FusionCube Nemo 610 & 620
04051947-001 | 音视频与控制信号电缆-USB3.0 线缆-0.75m-USB-AF-((30AWG*1P Drain)*2P 30AWG*1P 24AWG*2C)-USB-AM | 暂无图片 |  |  |  |  | FusionCube 1000C
04080591 | 监控和告警电缆-信号电缆-0.3m-(H2X6(2.0))-(20*UL1685 28AWG)-(H2X6(2.0))-带屏蔽 | 暂无图片 |  |  |  |  | FusionCube 1000C¦¦FusionCube 1000H & 1000D
14137113-001 | 光跳线-DLC/PC-DLC/PC-多模-10m-A1a.3-2mm-42mm DLC-OM4弯曲不敏感 | [5 empty] | FusionCube 500
04080550-012 | 监控和告警电缆-信号电缆-0.75m-(H2X10(2.0))-(20*UL1685 28AWG)-(H2X10(2.0))-带卡扣 | [5 empty] | FusionCube 1000H & 1000D¦¦FusionCube Nemo 610 & 620
14137113-003 | 光跳线-DLC/PC-DLC/PC-多模-50m-A1a.3-2mm-42mm DLC-OM4弯曲不敏感 | [5 empty] | FusionCube 500
14137113-002 | 光跳线-DLC/PC-DLC/PC-多模-20m-A1a.3-2mm-42mm DLC-OM4弯曲不敏感 | [5 empty] | FusionCube 500
04051921 | IT设备电缆-USB&信号电缆-0.8m-(H2X10(2.0))-(2*(2P*28AWG 8C*28AWG))-(H2X10(2.0))-带卡扣 | 暂无图片 | 04080552-001 | 监控和告警电缆-USB&信号线-0.8-(H2X10(2.0))-(2*(2P*28AWG+8C*28AWG))-(H2X10(2.0)) |  |  | FusionCube 1000C
4153000 |  | 暂无图片 |  |  |  |  | FusionCube 1000H & 1000D¦¦FusionCube Nemo 610 & 620
04020728 | 制式电源线-美式交流125V10A-3.0m-(PB直公)-(18SJT(3C))-(C13直母)-黑 | [5 empty] | FusionCube 1000C¦¦FusionCube 1000H & 1000D
04052311 | IT设备电缆-信号线缆-0.38m-(H2X25(1.0))-(4*(1P*30AWG 1*Drain) 5*(1P*30AWG) 3*30AWG Shield 22*UL1571 30AWG)-(H2X25(1.0)) | [5 empty] | FusionCube 1000C¦¦FusionCube 1000H & 1000D¦¦FusionCube Nemo 310 & 320 & 330¦¦FusionCube Nemo 610 & 620
04050373 | 制式电源线-中国交流250V10A-1.0m-(C14直公)-(227IEC53(RVV)-1.0mm^2(3C))-(C13直母)-黑,PDU电缆 | [5 empty] | FusionCube 1000C¦¦FusionCube 1000H & 1000D
04051916-015 | 高速电缆-Internal Mini SAS HD Cable-0.9m-(Internal Mini SAS HD R/A)-(8*(1P*30AWG 2*Drain) 8C*30AWG)-(Internal Mini SAS HD STR)-弯头-直头 | [5 empty] | FusionCube 1000C¦¦FusionCube 1000H & 1000D¦¦FusionCube Nemo 610 & 620
04051916-009 | 高速电缆-Internal Mini SAS HD Cable-1.0m-(Internal Mini SAS HD R/A)-(8*(1P*30AWG 2*Drain) 8C*30AWG)-(Internal Mini SAS HD STR)-弯头-直头 | 暂无图片 |  |  |  |  | FusionCube 1000H & 1000D¦¦FusionCube Nemo 610 & 620
14130352 | 光跳线-DLC/PC-DLC/PC-多模-5m-A1b-2mm-50mm LC | [5 empty] | FusionCube 1000H & 1000D
14130353 | 光跳线-DLC/PC-DLC/PC-多模-2m-A1b-2mm-50mm LC | 暂无图片 |  |  |  |  | FusionCube 1000H & 1000D
14130354 | 光跳线-DLC/PC-DLC/PC-多模-30m-A1b-2mm-50mm LC | 暂无图片 |  |  |  |  | FusionCube 1000H & 1000D
04152253 | 电源电缆-0.55m-(H2X4(4.2))-(2*18UL2651(8C)黑(扁平))-(H2X7(3.0))-8pin 4.2转14pin 3.0电源线 | [5 empty] | FusionCube 1000C¦¦FusionCube 1000H & 1000D
04093470 | 线束-FusionModule500-42U-10K-208V综合柜内部线缆-能源专用 | 暂无图片 |  |  |  |  | FusionCube 1000C
04050588 | 制式电源线-中国交流250V10A-1.5 m-(C14直公)-(227IEC53(RVV)1.0mm^2(3C))-(C13直母)-250V-10A-白-PDU电缆 | 暂无图片 |  |  |  |  | FusionCube 1000C¦¦FusionCube 1000H & 1000D
14130347 | 光跳线-DLC/PC-DLC/PC-多模-10m-A1b-2mm-50mm LC | [5 empty] | FusionCube 1000H & 1000D
04052867-005 | 高速电缆-内部高速Slimline-2*mini SAS HD-0.7m&0.6m-(Slimline X8 直头)-(2*((31AWG*1Pair 31AWG*2Drain)*8 31AWG*1Pair*4))-(2*Internal mini SAS HD 弯头)-1分2 Slimline-2*mini SAS HD | 暂无图片 |  |  |  |  | FusionCube 1000H & 1000D¦¦FusionCube Nemo 610 & 620
04052867-004 | 高速电缆-内部高速Slimline-2*mini SAS HD-0.85m&0.75m-(Slimline X8 直头)-(2*((31AWG*1Pair 31AWG*2Drain)*8 31AWG*1Pair*4))-(2*Internal mini SAS HD 弯头)-1分2 Slimline-2*mini SAS HD | 暂无图片 |  |  |  |  | FusionCube 1000H & 1000D¦¦FusionCube Nemo 610 & 620
04052867-003 | 高速电缆-内部高速Slimline-2*mini SAS HD-0.9m&0.8m-(Slimline X8 STR)-(2*((31AWG*1Pair 31AWG*2Drain)*8 31AWG*1Pair*4))-(2*Internal mini SAS HD R/A)-1分2 Slimline-2*mini SAS HD | 暂无图片 |  |  |  |  | FusionCube 1000H & 1000D¦¦FusionCube Nemo 610 & 620
14130321 | 光跳线-DLC/PC-DLC/PC-多模-3m-A1b-2mm-50mm LC | [5 empty] | FusionCube 1000H & 1000D
04080552-001 | 监控和告警电缆-USB&信号线-0.8-(H2X10(2.0))-(2*(2P*28AWG 8C*28AWG))-(H2X10(2.0)) | [5 empty] | FusionCube 1000C¦¦FusionCube 1000H & 1000D
04050433 | 高速电缆-Internal Mini SAS电缆-0.6m-(Internal Mini SAS36 STR)-(8*(1P*30AWG SAS) 8C*30AWG)-(Internal Mini SAS36 R/A)-直头到弯头-否 | [5 empty] | FusionCube 1000C
04070050 | 传统信号电缆-屏蔽直通网线-2.0m-(网口8位-II)-(CC4P0.5灰(S))-(网口8位-II)-FTP | 暂无图片 |  |  |  |  | FusionCube 1000C¦¦FusionCube 1000H & 1000D
04152178-001 | 电源电缆-0.45m-(H2X10(3.0))-(2*18UL2651(8C)黑(扁平))-(H2X7(4.20))-14pin 4.2转20pin 3.0电源线 | [5 empty] | FusionCube 1000C¦¦FusionCube 1000H & 1000D
02311KNW | 功能模块-企业网络产品-QSFP28-100G-CU1M-高速电缆-1m-(QSFP28)-(CC8P0.254黑(S))-(QSFP28)-室内用 | [5 empty] | FusionCube 1000C¦¦FusionCube 1000H & 1000D
04080553-001 | 监控和告警电缆-信号线-0.55m-(H2X4(2.0))-(8*UL1685 28AWG)-(H2X10(2.0)) | [5 empty] | FusionCube 1000C¦¦FusionCube 1000H & 1000D
14130923 | 多通道光跳线-MPO/PC-MPO/PC-多模-15m-8芯-0m/0m-GJFH-8A1a.2(OM3)-3.5mm-LSZH-60mm MPO-弯曲不敏感 | 暂无图片 |  |  |  |  | FusionCube 500
04052818 | 高速电缆-内部PCIe高速线缆-0.9&0.9&0.9m-3*(LP SlimSAS X8 STR)-6*(12*(1P*31AWG 2*Drain))-3*(LP SlimSAS X8 STR) | 暂无图片 |  |  |  |  | FusionCube 1000H & 1000D¦¦FusionCube Nemo 610 & 620
04052817 | 高速电缆-内部PCIe高速线缆-0.8&0.83&0.86m-3*(LP SlimSAS X8 STR)-6*(12*(1P*31AWG 2*Drain))-3*(LP SlimSAS X8 STR) | 暂无图片 |  |  |  |  | FusionCube 1000H & 1000D¦¦FusionCube Nemo 610 & 620
04080651-007 | 监控和告警电缆-信号电缆-0.45m-(H2X10(2.0))-(20*UL1685 28AWG)-(H2X10(2.0))-带卡扣 无拉带 | 暂无图片 |  |  |  |  | FusionCube 1000H & 1000D¦¦FusionCube Nemo 310 & 320 & 330
25030828 | 电子电力线缆-600V/1000V-ZA-RVV-5x6mm^2-黑(5芯:红,黄,绿,蓝,黑)-户外电缆-CE | [5 empty] | FusionCube 1000H & 1000D
04051949 | IT设备电缆-USB2.0&信号电缆-0.55m-(H2X10(2.0))-(2*(2P*28AWG 8C*28AWG))-(H2X10(2.0))-带卡扣 拉带式 | [5 empty] | FusionCube 1000C¦¦FusionCube 1000H & 1000D
04051947 | 音视频与控制信号电缆-USB3.0 线缆-0.55m-USB-AF-((30AWG*1P Drain)*2P 30AWG*1P 24AWG*2C)-USB-AM | [5 empty] | FusionCube 1000C¦¦FusionCube 1000H & 1000D
04150258 | 制式电源线-巴西交流250V10A-3.0m-(PN直公)-(H05VV-F-1.0mm^2(3C))-(C13直母)-黑 | [5 empty] | FusionCube 1000C¦¦FusionCube 1000H & 1000D
04152704-001 | 电源电缆-0.5m-(H2X10(3.0))-(2*18UL2651(8C)黑(扁平))-(H2X7(3.0))-14pin 3.0转20pin 3.0电源线 | [5 empty] | FusionCube 1000H & 1000D
04080650-005 | 监控和告警电缆-信号线-0.45 m-(H2X12(2.0))-(UL1685 28AWG)-(H2X10(2.0)) | 暂无图片 |  |  |  |  | FusionCube 1000H & 1000D¦¦FusionCube Nemo 310 & 320 & 330
14137113 | 光跳线-DLC/PC-DLC/PC-多模-3m-A1a.3-2mm-42mm DLC-OM4弯曲不敏感 | [5 empty] | FusionCube 500
04080650-001 | 监控和告警电缆-信号线-0.72m-(H2X12(2.0))-(UL1685 28AWG)-(H2X10(2.0)) | 暂无图片 |  |  |  |  | FusionCube 1000H & 1000D
04051924 | IT设备电缆-VGA信号电缆-0.35m-(H2X6(2.0))-(2P*28AWG 8C*28AWG)-(H2X6(2.0))-带卡扣 | [5 empty] | FusionCube 1000C¦¦FusionCube 1000H & 1000D
04051923 | IT设备电缆-信号线缆-0.3m-(H2x10(1.25))-(20*UL1571 28AWG)-(H2X10(2.0)) | [5 empty] | FusionCube 1000C¦¦FusionCube 1000H & 1000D¦¦FusionCube Nemo 310 & 320 & 330¦¦FusionCube Nemo 610 & 620
04152142-011 | 电源电缆-0.5m-(H2X10(3.0))-(2*18UL2651(12C)黑(扁平))-(H2X10(3.0)) | 暂无图片 |  |  |  |  | FusionCube 1000H & 1000D
04153739 | 电源电缆-1.5m-4mm^2-黄/绿-OT6-4-H07Z-K-4^2黄绿-OT6-8 | 暂无图片 |  |  |  |  | FusionCube 1000C¦¦FusionCube 1000H & 1000D
04050804 | 高速电缆-48G External MiniSAS HD Cable-1m-(SFF 8644 Plug)-(28AWG*4P*2黑(S))-(SFF 8644 Plug)-室内用,SAS 3.0-否-EEPROM | [5 empty] | FusionCube 500
25030431 | 电子电力线缆-450V/750V-60227 IEC 02(RV)-25mm^2-黄/绿-CCC,CE | [5 empty] | FusionCube 1000H & 1000D
25030422 | 电子电力线缆-500V/300V-60227 IEC 10(BVV)-3x6mm^2-黑(3芯:棕,蓝,黄/绿)-户外电缆-CCC,CE | [5 empty] | FusionCube 1000H & 1000D
04041056 | 制式电源线-欧洲交流250V10A-3.0m-(PF直公)-(H05VVF 1.0^2(3C))-(C13直母)-250V-10A-黑 | [5 empty] | FusionCube 1000C¦¦FusionCube 1000H & 1000D
04150606 | 电源电缆-0.3m-(H2X3(4.2))-(3*18UL1007红 3*18UL1007黑)-(H2X4(4.2))-GPU电源线-NO | 暂无图片 |  |  |  |  | FusionCube 500
04080650 | 监控和告警电缆-信号线-0.55 m-(H2X12(2.0)-(UL1685 28AWG)-(H2X10(2.0)) | [5 empty] | FusionCube 1000C¦¦FusionCube 1000H & 1000D¦¦FusionCube Nemo 310 & 320 & 330¦¦FusionCube Nemo 610 & 620
04041119 | 制式电源线-瑞士交流250V10A-3.0m-(PJ直公)-(H05VV-F-1.0mm^2(3C))-(C13直母)-黑 | [5 empty] | FusionCube 1000C¦¦FusionCube 1000H & 1000D
04053102 | 音视频与控制信号电缆-信号电缆-0.35m-TYPE-C STR-(30AWG*1P 26AWG*2C 30AWG*1C)-TYPE-C STR TYPE-A STR | 暂无图片 |  |  |  |  | FusionCube 500
04052010 | IT设备电缆-信号电缆-0.3m-(H2X10(2.0))-(20*UL1571 28AWG)-(H2X10(2.0))-带卡扣 拉带式 | 暂无图片 |  |  |  |  | FusionCube 1000C¦¦FusionCube 1000H & 1000D
14130923-001 | 多通道光跳线-MPO/PC-MPO/PC-多模-5m-8芯-0m/0m-GJFH-8A1a.2(OM3)-3.5mm-LSZH-60mm MPO-弯曲不敏感 | 暂无图片 |  |  |  |  | FusionCube 500
04051937 | IT设备电缆-信号线-0.25m-(H2x6(2.0))-(12*UL1571 28AWG)-(H2X10(2.0))-带卡扣 |  | 04052010 | IT设备电缆-信号电缆-0.3m-(H2X10(2.0))-(20*UL1571 28AWG)-(H2X10(2.0))-带卡扣 拉带式 |  |  | FusionCube 1000C¦¦FusionCube 1000H & 1000D
04041120 | 制式电源线-意大利交流250V10A-3.0m-(PL直公)-(H05VV-F-1.0mm^2(3C))-(C13直母)-黑 | [5 empty] | FusionCube 1000C¦¦FusionCube 1000H & 1000D
14130295 | 光跳线-LC/PC-LC/PC-多模-20m-A1b-2mm-50mm LC | 暂无图片 |  |  |  |  | FusionCube 1000H & 1000D
14180517 | 线缆端子座-1pin-水平引线,顶部螺钉-AWG 14~6-导轨安装,单侧双连接直通式接线端子 | 暂无图片 |  |  |  |  | FusionCube 1000C
14130282 | 光跳线-LC/PC-LC/PC-单模-30m-G.652D-2mm-50mm LC | [5 empty] | FusionCube 500
04052103-001 | 高速电缆-内部PCIe高速线缆-(3*Slimline X8 RA)-(6*(12*(1P*31AWG 2*Drain)))-(3*Slimline X8 STR)-16NVMe成套线缆 | 暂无图片 |  |  |  |  | FusionCube 1000C¦¦FusionCube 1000H & 1000D
04041104 | 制式电源线-中国交流250V10A-3.0m-(PI直公)-(227IEC53-1.0^2(3C))-(C13直母)-黑 | [5 empty] | FusionCube 1000C¦¦FusionCube 1000H & 1000D¦¦FusionCube Nemo 310 & 320 & 330¦¦FusionCube Nemo 610 & 620
04052103-003 | 高速电缆-内部PCIe高速线缆-0.85m&0.82m&0.73m-(3*Slimline X8 RA)-(6*(12*(1P*31AWG 2*Drain)))-(3*Slimline X8 STR)-12NVMe成套线缆 | [5 empty] | FusionCube 1000C¦¦FusionCube 1000H & 1000D¦¦FusionCube Nemo 610 & 620
04051921-001 | IT设备电缆-USB&信号电缆-0.6m-(H2X10(2.0))-(2*(2P*28AWG 8C*28AWG))-(H2X10(2.0))-带卡扣 | 暂无图片 |  |  |  |  | FusionCube 1000C
04052666 | IT设备电缆-信号线缆-0.65m-(H2X25(1.0))-(4*(1P*30AWG 1*Drain) 3* 30AWG Shield 4*(1P*30AWG) 22*UL1571 28AWG)-(H2X25(1.0)) | 暂无图片 |  |  |  |  | FusionCube 1000H & 1000D¦¦FusionCube Nemo 310 & 320 & 330
04070003 | 信号电缆-屏蔽直通网线-1m-(网口8位-II)-(CC4P0.5灰(S))-(网口8位-II)-FTP | 暂无图片 |  |  |  |  | FusionCube 1000C¦¦FusionCube 1000H & 1000D
04070006 | 传统信号电缆-屏蔽直通网线-3.0m-(网口8位-II)-(CC4P0.5灰(S))-(网口8位-II)-FTP | [5 empty] | FusionCube 1000C¦¦FusionCube 1000H & 1000D
04070009 | 传统信号电缆-屏蔽直通网线-5m-(网口8位-II)-(CC4P0.5灰(S))-(网口8位-II)-FTP | 暂无图片 |  |  |  |  | FusionCube 1000H & 1000D
04051922 | IT设备电缆-信号线缆-0.7m-(H2X10(2.0))-(8*UL1571 28AWG)-(H2X4(2.0))-带卡扣 | 暂无图片 | 04080553-001 | 监控和告警电缆-信号线-0.55m-(H2X4(2.0))-(8*UL1685 28AWG)-(H2X10(2.0)) |  |  | FusionCube 1000C
04070012 | 传统信号电缆-屏蔽直通网线-10m-网口8位-II-CC4P0.5灰(S)-网口8位-II-FTP | 暂无图片 |  |  |  |  | FusionCube 1000H & 1000D
04070013 | 传统信号电缆-屏蔽直通网线-20m-(网口8位-II)-(CC4P0.5灰(S))-(网口8位-II)-FTP | 暂无图片 |  |  |  |  | FusionCube 1000H & 1000D
04152142 | 电源电缆-0.45m-(H2X10(3.0))-(2*18UL2651(12C)黑(扁平))-(H2X10(3.0)) | [5 empty] | FusionCube 1000C¦¦FusionCube 1000H & 1000D
04152143 | 电源电缆-0.45m-(H2X10(4.2))-(2*18UL2651(12C)黑(扁平))-(H2X10(3.0))-20pin 4.2转20pin 3.0 电源线 | [5 empty] | FusionCube 1000C
04152144 | 电源电缆-1.0m-(H2X7(4.20))-(2*18UL2651(8C)黑(扁平))-(H2X7(3.0))-14pin 4.2转20pin 3.0 电源线 | 暂无图片 |  |  |  |  | FusionCube 1000C
04040888 | 制式电源线-澳大利亚交流250V10A-3.0m-(PI直公)-(H05VV-F-1.0mm^2(3C))-(C13直母)-黑 | [5 empty] | FusionCube 1000C¦¦FusionCube 1000H & 1000D
04040889 | 制式电源线-BS546 250V10A-3.0m-(PM-I弯公)-(H05VV-F-1.5mm^2(3C))-(C13直母)-250V-10A-黑 | [5 empty] | FusionCube 1000C¦¦FusionCube 1000H & 1000D
04050694 | 高速电缆-FDR高速电缆-56Gbps-3m-(QSFP 38公)-(CC8P0.32黑(S))-(QSFP 38公)-室内用 | [5 empty] | FusionCube 1000C¦¦FusionCube 1000H & 1000D
04050693 | 高速电缆-FDR高速电缆-56Gbps-1m-(QSFP 38公)-(CC8P0.254黑(S))-(QSFP 38公)-室内用 | 暂无图片 |  |  |  |  | FusionCube 1000C¦¦FusionCube 1000H & 1000D
04040887 | 制式电源线-日本交流125V12A-3.0m-(PB直公)-(HVCTF-1.25mm^2(3C))-(C13直母)-黑 | [5 empty] | FusionCube 1000C¦¦FusionCube 1000H & 1000D
04153000 | 电源电缆-1.0 m & 0.5 m-(H2X10(3.0) H2X7(3.0))-(2*18UL2651(8C)黑(扁平))-(H2X7(3.0))-14pin 3.0转20pin 3.0 14pin 3.0电源线 | [5 empty] | FusionCube 1000H & 1000D¦¦FusionCube Nemo 610 & 620
04052867 | 高速电缆-内部高速Slimline-2*mini SAS HD-0.8m&0.7m-(Slimline X8 直头)-(2*((31AWG*1Pair 31AWG*2Drain)*8 31AWG*1Pair*4))-(2*Internal mini SAS HD 弯头)-1分2 Slimline-2*mini SAS HD | 暂无图片 |  |  |  |  | FusionCube 1000C¦¦FusionCube 1000H & 1000D¦¦FusionCube Nemo 610 & 620
04050206 | 制式电源线-中国交流250V10A-1.0m-(PI直公)-(227IEC53(RVV)1.0mm^2(3C))-(C13直母)-黑 | [5 empty] | FusionCube 1000C¦¦FusionCube 1000H & 1000D
02311KNW-001 | 功能模块-企业网络产品-QSFP28-100G-CU1M-高速电缆-1m-(QSFP28)-(CC8P0.254黑(S))-(QSFP28)-室内用 | 暂无图片 |  |  |  |  | FusionCube 1000C¦¦FusionCube 1000H & 1000D
04040890 | 制式电源线-英国交流250V10A-3.0m-(PG弯公)-(H05VV-F-1.0mm^2(3C))-(C13直母)-黑 | [5 empty] | FusionCube 1000C¦¦FusionCube 1000H & 1000D

## 硬盘
部件编码 | 部件描述 | 部件图片 | 替代物料编码 | 替代物料描述 | 替代关系 | 兼容性 | 适用产品
02356MRG | 装配组件-DPE60000-STLZG5NVME1600-1.6TB SSD NVMe Palm硬盘单元(7")-sectorsize-512,V200-HV7e-HSSD | 暂无图片 |  |  |  |  | FusionCube 1000H & 1000D
06010398 | 其它存储介质-M.2 SSD SATA 3.0-480GB-2280-无资料 | [5 empty] | FusionCube 1000H & 1000D
02354VHT | 装配组件-分布式存储-STLZB7ST8000-8TB 7.2K RPM SATA硬盘单元(3.5")-sectorsize-512e-RH-国内自有,GNWB4 | 暂无图片 |  |  |  |  | FusionCube 1000H & 1000D¦¦FusionCube Nemo 610 & 620
02354VHU | 装配组件-分布式存储-STLZB8ST10000-10TB 7.2K RPM SATA硬盘单元(3.5")-sectorsize-512e-RH-国内自有,GNWB4 | 暂无图片 |  |  |  |  | FusionCube 1000H & 1000D¦¦FusionCube Nemo 610 & 620
02354VHR | 装配组件-分布式存储-STLZB1ST4000-4TB 7.2K RPM SATA硬盘单元(3.5")-sectorsize-512-RH-国内自有,GNWB4 | 暂无图片 |  |  |  |  | FusionCube 1000H & 1000D¦¦FusionCube Nemo 610 & 620
02354VHS | 装配组件-分布式存储-STLZB6ST6000-6TB 7.2K RPM SATA硬盘单元(3.5")-sectorsize-512e-RH-国内自有,GNWB4 | 暂无图片 |  |  |  |  | FusionCube 1000H & 1000D¦¦FusionCube Nemo 610 & 620
02311AYV | 功能模块-Servers-通用硬盘-4000GB-SATA 6Gb/s-7.2K rpm-128MB或以上-3.5英寸(3.5英寸托架) | 暂无图片 |  |  |  |  | FusionCube 1000C¦¦FusionCube 1000H & 1000D
02354VHV | 装配组件-分布式存储-STLZB7ST14000-14TB 7.2K RPM SATA硬盘单元(3.5")-sectorsize-512e-RH-国内自有,GNWB4 | 暂无图片 |  |  |  |  | FusionCube 1000H & 1000D¦¦FusionCube Nemo 610 & 620
02354VHW | 装配组件-分布式存储-STLZA7ST18000-18TB 7.2K RPM SATA硬盘单元(3.5")-sectorsize-512e-RH-国内自有,GNWB4 | 暂无图片 |  |  |  |  | FusionCube 1000H & 1000D¦¦FusionCube Nemo 610 & 620
02354VHL | 装配组件-分布式存储-STLZE8SA1200-1.2TB 10K RPM SAS硬盘单元(3.5")-sectorsize-512-RH-国内自有,GNWB4 | 暂无图片 |  |  |  |  | FusionCube 1000H & 1000D¦¦FusionCube Nemo 610 & 620
02354VHM | 装配组件-分布式存储-STLZF4SA1800-1.8TB 10K RPM SAS硬盘单元(2.5")-sectorsize-512e-RH-国内自有,GNWB4 | 暂无图片 |  |  |  |  | FusionCube 1000H & 1000D¦¦FusionCube Nemo 610 & 620
02354VHK | 装配组件-分布式存储-STLZE7SA1200-1.2TB 10K RPM SAS硬盘单元(2.5")-sectorsize-512-RH-国内自有,GNWB4 | 暂无图片 |  |  |  |  | FusionCube 1000H & 1000D¦¦FusionCube Nemo 610 & 620
02354VHP | 装配组件-分布式存储-STLZD9SA2400-2.4TB 10K RPM SAS硬盘单元(2.5")-sectorsize-512e-RH-国内自有,GNWB4 | 暂无图片 |  |  |  |  | FusionCube 1000H & 1000D¦¦FusionCube Nemo 610 & 620
02354VHQ | 装配组件-分布式存储-STLZE2SA2400-2.4TB 10K RPM SAS硬盘单元(3.5")-sectorsize-512e-RH-国内自有,GNWB4 | 暂无图片 |  |  |  |  | FusionCube 1000H & 1000D¦¦FusionCube Nemo 610 & 620
02354VHN | 装配组件-分布式存储-STLZF5SA1800-1.8TB 10K RPM SAS硬盘单元(3.5")-sectorsize-512e-RH-国内自有,GNWB4 | 暂无图片 |  |  |  |  | FusionCube 1000H & 1000D¦¦FusionCube Nemo 610 & 620
02353HST | 装配组件-FusionCube-FC60CD09-800GB SSD SAS硬盘单元(2.5")-sectorsize-512-RH-HW SSD | 暂无图片 |  |  |  |  | FusionCube 1000C¦¦FusionCube 1000H & 1000D
02353HSU | 装配组件-FusionCube-FC60CD10-800GB SSD SAS硬盘单元(3.5")-sectorsize-512-RH-HW SSD | 暂无图片 |  |  |  |  | FusionCube 1000C¦¦FusionCube 1000H & 1000D
02353HSR | 装配组件-FusionCube-FC60CD07-10TB 7.2K RPM SATA硬盘单元(3.5")-sectorsize-512e-RH | 暂无图片 |  |  |  |  | FusionCube 1000C¦¦FusionCube 1000H & 1000D
02353HSV | 装配组件-FusionCube-FC60CD11-3.2TB SSD NVMe硬盘单元(2.5")-sectorsize-512-RH-HW SSD | 暂无图片 |  |  |  |  | FusionCube 1000C¦¦FusionCube 1000H & 1000D
02353HSL | 装配组件-FusionCube-FC60CD02-1.2TB 10K RPM SAS硬盘单元(2.5")-sectorsize-512-RH | 暂无图片 |  |  |  |  | FusionCube 1000C¦¦FusionCube 1000H & 1000D
02353HSM | 装配组件-FusionCube-FC60CD03-1.2TB 10K RPM SAS硬盘单元(3.5")-sectorsize-512-RH | 暂无图片 |  |  |  |  | FusionCube 1000C¦¦FusionCube 1000H & 1000D
02353HSJ | 装配组件-FusionCube-FC60SD06-7.68TB SSD SAS硬盘单元(2.5")-sectorsize-520-HSSD | 暂无图片 |  |  |  |  | FusionCube 1000C
02353HSK | 装配组件-FusionCube-FC60CD01-600GB 10K RPM SAS硬盘单元(2.5")-sectorsize-512-RH | 暂无图片 |  |  |  |  | FusionCube 1000C¦¦FusionCube 1000H & 1000D
02353HSP | 装配组件-FusionCube-FC60CD05-1.8TB 10K RPM SAS硬盘单元(3.5")-sectorsize-512e-RH | 暂无图片 |  |  |  |  | FusionCube 1000C¦¦FusionCube 1000H & 1000D
02353HSQ | 装配组件-FusionCube-FC60CD06-4TB 7.2K RPM SATA硬盘单元(3.5")-sectorsize-512-RH | 暂无图片 |  |  |  |  | FusionCube 1000C¦¦FusionCube 1000H & 1000D
02353HSN | 装配组件-FusionCube-FC60CD04-1.8TB 10K RPM SAS硬盘单元(2.5")-sectorsize-512e-RH | 暂无图片 |  |  |  |  | FusionCube 1000C¦¦FusionCube 1000H & 1000D
02353HSD | 装配组件-FusionCube-FC60SD01-1.2TB 10K RPM SAS硬盘单元(2.5")-sectorsize-4160 | 暂无图片 |  |  |  |  | FusionCube 1000C
02353HSE | 装配组件-FusionCube-FC60SD02-1.8TB 10K RPM SAS硬盘单元(2.5")-sectorsize-4160 | 暂无图片 |  |  |  |  | FusionCube 1000C
02353HSH | 装配组件-FusionCube-FC60SD05-3.84TB SSD SAS硬盘单元(2.5")-sectorsize-520-HSSD | 暂无图片 |  |  |  |  | FusionCube 1000C
02353HSF | 装配组件-FusionCube-FC60SD03-4TB 7.2K RPM NL SAS硬盘单元(3.5")-sectorsize-520 | 暂无图片 |  |  |  |  | FusionCube 1000C
02353HSG | 装配组件-FusionCube-FC60SD04-10TB 7.2K RPM NL SAS硬盘单元(3.5")-sectorsize-4160 | 暂无图片 |  |  |  |  | FusionCube 1000C
02354VKA | 装配组件-分布式存储-STLZC1ST10000-10TB 7.2K RPM SATA硬盘单元(3.5")-sectorsize-512e-RH-国内DP专用,GNWB3 | 暂无图片 |  |  |  |  | FusionCube 1000C¦¦FusionCube 1000H & 1000D
02356MSK | 装配组件-DPE60000-FC60CD247-3.2TB SSD NVMe Palm硬盘单元(7")-sectorsize-512,V200-HV7e-HSSD | 暂无图片 |  |  |  |  | FusionCube 1000H & 1000D
02354VJV | 装配组件-分布式存储-STLZB3ST4000-4TB 7.2K RPM SATA硬盘单元(3.5")-sectorsize-512e-RH-国内DP专用,GNWB3 | 暂无图片 |  |  |  |  | FusionCube 1000C¦¦FusionCube 1000H & 1000D
02354VJT | 装配组件-分布式存储-STLZA7ST16000-16TB 7.2K RPM SATA硬盘单元(3.5")-sectorsize-512e-RH-国内自有,GNWB4 | 暂无图片 |  |  |  |  | FusionCube 1000H & 1000D¦¦FusionCube Nemo 610 & 620
02311NUC | 功能模块-Servers-ES3500P V3 固态硬盘-1200GB-NVMe PCIe-读取密集型-1 DWPD-2.5英寸(3.5英寸托架)-LE 系列 | [5 empty] | FusionCube 1000H & 1000D
02311NUD | 功能模块-Servers-ES3500P V3 固态硬盘-1200GB-NVMe PCIe-读取密集型-2.5英寸(2.5英寸托架)-LE 系列 | [5 empty] | FusionCube 1000H & 1000D
02354VJX | 装配组件-分布式存储-STLZB8ST6000-6TB 7.2K RPM SATA硬盘单元(3.5")-sectorsize-512e-RH-国内DP专用,GNWB3 | 暂无图片 |  |  |  |  | FusionCube 1000C¦¦FusionCube 1000H & 1000D
02354VJY | 装配组件-分布式存储-STLZB9ST8000-8TB 7.2K RPM SATA硬盘单元(3.5")-sectorsize-512e-RH-国内DP专用,GNWB3 | 暂无图片 |  |  |  |  | FusionCube 1000C¦¦FusionCube 1000H & 1000D
02354VJR | 装配组件-分布式存储-STLZG3SA600-600GB 10K RPM SAS硬盘单元(3.5")-sectorsize-512-RH-国内自有,GNWB4 | 暂无图片 |  |  |  |  | FusionCube 1000H & 1000D¦¦FusionCube Nemo 610 & 620
02354VJS | 装配组件-分布式存储-STLZA6ST16000-16TB 7.2K RPM SATA硬盘单元(3.5")-sectorsize-512e-RH-国内DP专用,GNWB1 | 暂无图片 |  |  |  |  | FusionCube 1000C¦¦FusionCube 1000H & 1000D
02354VJQ | 装配组件-分布式存储-STLZG2SA600-600GB 10K RPM SAS硬盘单元(2.5")-sectorsize-512-RH-国内自有,GNWB4 | 暂无图片 |  |  |  |  | FusionCube 1000H & 1000D¦¦FusionCube Nemo 610 & 620
02355DGC | 装配组件-FusionCube 500-STLZD7NVME3200-3.2TB SSD NVMe half-Palm硬盘单元(6")-sectorsize-512,hPalm,V22-Y8c-HSSD,Top-Level | 暂无图片 |  |  |  |  | FusionCube 500
02311DBL | 功能模块-服务器产品-BC2M02LFF-通用硬盘-2000GB-SATA 6.0Gb/s-7200rpm-3.5 inch-64 MB-热插拔-内置式-3.5英寸拉手条 | 暂无图片 |  |  |  |  | FusionCube 1000H & 1000D
02311DBN | 功能模块-服务器产品-BC2M04LFF-通用硬盘-4000GB-SATA 6.0Gb/s-7200rpm-3.5 inch-64 MB-热插拔-内置式-3.5英寸拉手条 | 暂无图片 |  |  |  |  | FusionCube 1000H & 1000D
02311VJC | 功能模块-Servers-固态硬盘-480GB-SATA 6Gb/s-读写混合型-SM863a系列-2.5英寸(2.5英寸托架)-VE系列 | 暂无图片 | 02312DXN |  |  |  | FusionCube 1000H & 1000D
02355DHB | 装配组件-FusionCube 500-STLZA8NVME6400-6.4TB SSD NVMe half-Palm硬盘单元(6")-sectorsize-512,hPalm,V22-Y8e-HSSD,Top-Level | 暂无图片 |  |  |  |  | FusionCube 500
02355DGW | 装配组件-FusionCube 500-STLZD6NVME1600-1.6TB SSD NVMe half-Palm硬盘单元(6")-sectorsize-512,hPalm,V22-Y8e-HSSD,Top-Level | 暂无图片 |  |  |  |  | FusionCube 500¦¦FusionCube Nemo 310 & 320 & 330
02355DGV | 装配组件-OceanStor Pacific 9550/9950-STLZD5NVME1600-1.6TB SSD NVMe half-Palm硬盘单元(6")-sectorsize-512,hPalm,V22-Y8e-HSSD,Top-Level | 暂无图片 |  |  |  |  | FusionCube 500
02311SBX | 功能模块-Servers-ES3600P V3 固态硬盘-2000GB-NVMe PCIe-读写混合型-3 DWPD-2.5英寸(3.5英寸托架) | 暂无图片 |  |  |  |  | FusionCube 1000H & 1000D
02356SVK | 装配组件-FusionCube Nemo 600-FC60CD282-16TB 7.2K RPM SATA硬盘单元(3.5")-sectorsize-512e,RH | 暂无图片 |  |  |  |  | FusionCube Nemo 310 & 320 & 330
02354XEC | 装配组件-FusionCube-FC60CD85-960GB SSD SAS硬盘单元(3.5")-sectorsize-512,RH,V21-G-HW SSD Top-Level | 暂无图片 |  |  |  |  | FusionCube 1000C¦¦FusionCube 1000H & 1000D
02354XEB | 装配组件-FusionCube-FC60CD84-960GB SSD SAS硬盘单元(2.5")-sectorsize-512,RH,V21-G-HW SSD Top-Level | 暂无图片 |  |  |  |  | FusionCube 1000C¦¦FusionCube 1000H & 1000D
06210444 | 通用硬盘-600GB-12G SAS-10000rpm-2.5inch-128MB及以上-Hot_plug-内置式-IT产品线服务器专用-512N | 暂无图片 |  |  |  |  | FusionCube 1000C
02310CLR | 功能模块-RH2285-通用硬盘-2000GB-SATA 3.0Gb/s-7200rpm-3.5 inch-热插拔-内置式-500GB/disk 拉手条 | 暂无图片 |  |  |  |  | FusionCube 1000C¦¦FusionCube 1000H & 1000D
02354XFH | 装配组件-FusionCube-FC60CD92-7.68TB SSD SAS硬盘单元(2.5")-sectorsize-512,RH,V21-G-HW SSD Top-Level | 暂无图片 |  |  |  |  | FusionCube 1000C¦¦FusionCube 1000H & 1000D
02354XFF | 装配组件-FusionCube-FC60CD90-3.84TB SSD SAS硬盘单元(2.5")-sectorsize-512,RH,V21-G-HW SSD Top-Level | 暂无图片 |  |  |  |  | FusionCube 1000C¦¦FusionCube 1000H & 1000D
02354XFG | 装配组件-FusionCube-FC60CD91-3.84TB SSD SAS硬盘单元(3.5")-sectorsize-512,RH,V21-G-HW SSD Top-Level | 暂无图片 |  |  |  |  | FusionCube 1000C¦¦FusionCube 1000H & 1000D
02354XFL | 装配组件-FusionCube-FC60CD95-3.2TB SSD SAS硬盘单元(3.5")-sectorsize-512,RH,V21-G-HW SSD Top-Level | 暂无图片 |  |  |  |  | FusionCube 1000C¦¦FusionCube 1000H & 1000D
02354XFJ | 装配组件-FusionCube-FC60CD93-7.68TB SSD SAS硬盘单元(3.5")-sectorsize-512,RH,V21-G-HW SSD Top-Level | 暂无图片 |  |  |  |  | FusionCube 1000C¦¦FusionCube 1000H & 1000D
02354XFK | 装配组件-FusionCube-FC60CD94-3.2TB SSD SAS硬盘单元(2.5")-sectorsize-512,RH,V21-G-HW SSD Top-Level | 暂无图片 |  |  |  |  | FusionCube 1000C¦¦FusionCube 1000H & 1000D
02354XFD | 装配组件-FusionCube-FC60CD88-1.92TB SSD SAS硬盘单元(2.5")-sectorsize-512,RH,V21-G-HW SSD Top-Level | 暂无图片 |  |  |  |  | FusionCube 1000C¦¦FusionCube 1000H & 1000D
03032KJD | 成品板-ES3000 V3-CN21EFFMS01-ES3620P-6400GB-PCIE 3.0 X4-Vendor ID 19e5-Device ID 0123-1,Model number HWE32P43064M001N,2.5" NVMe SSD | 暂无图片 |  |  |  |  | FusionCube 1000H & 1000D
02354XFE | 装配组件-FusionCube-FC60CD89-1.92TB SSD SAS硬盘单元(3.5")-sectorsize-512,RH,V21-G-HW SSD Top-Level | 暂无图片 |  |  |  |  | FusionCube 1000C¦¦FusionCube 1000H & 1000D
02354XFB | 装配组件-FusionCube-FC60CD86-1.6TB SSD NVMe硬盘单元(2.5")-sectorsize-512,RH,V21-G-PCIE 4.0 X4 Vendor ID 19e5 Device ID 3754 NVMe SSD Top-Level | 暂无图片 |  |  |  |  | FusionCube 1000C¦¦FusionCube 1000H & 1000D
02354XFC | 装配组件-FusionCube-FC60CD87-3.2TB SSD NVMe硬盘单元(2.5")-sectorsize-512,RH,V21-G-PCIE 4.0 X4 Vendor ID 19e5 Device ID 3754 NVMe SSD Top-Level | 暂无图片 |  |  |  |  | FusionCube 1000C¦¦FusionCube 1000H & 1000D
02311HAK | 功能模块-Server-通用硬盘-300GB-SAS 12Gb/s-10000rpm-2.5inch-128MB及以上-热插拔-内置式-2.5寸拉手条-备件专用,下单注明只要 Seagate/HGST 盘 | [5 empty] | FusionCube 1000H & 1000D
02354VEW | 装配组件-分布式存储-STLZA5ST18000-18TB 7.2K RPM SATA硬盘单元(3.5")-sectorsize-512e-RH-国内DP专用,GNWB1 | 暂无图片 |  |  |  |  | FusionCube 1000C¦¦FusionCube 1000H & 1000D
02311HAL | 功能模块-Server-通用硬盘-900GB-SAS 12Gb/s-10000rpm-2.5inch-128MB及以上-热插拔-内置式-2.5寸拉手条 | 暂无图片 |  |  |  |  | FusionCube 1000H & 1000D
02311HAN | 功能模块-Server-通用硬盘-1200GB-SAS 12Gb/s-10000rpm-2.5inch-128MB及以上-热插拔-内置式-2.5寸拉手条-备件专用,下单注明只要 Seagate/HGST 盘 | 暂无图片 |  |  |  |  | FusionCube 1000H & 1000D
02311HAP | 功能模块-Server-通用硬盘-600GB-SAS 12Gb/s-10000rpm-2.5inch-128MB及以上-热插拔-内置式-2.5寸拉手条-备件专用,下单注明只要 Seagate/HGST 盘 | [5 empty] | FusionCube 1000H & 1000D
02354VEQ | 装配组件-分布式存储-STLZF3SA1800-1.8TB 10K RPM SAS硬盘单元(2.5")-sectorsize-512e-RH-国内DP专用,GNWB1 | 暂无图片 |  |  |  |  | FusionCube 1000C¦¦FusionCube 1000H & 1000D
02354VER | 装配组件-分布式存储-STLZF2SA1800-1.8TB 10K RPM SAS硬盘单元(3.5")-sectorsize-512e-RH-国内DP专用,GNWB1 | 暂无图片 |  |  |  |  | FusionCube 1000C¦¦FusionCube 1000H & 1000D
02354VEP | 装配组件-分布式存储-STLZE6SA1200-1.2TB 10K RPM SAS硬盘单元(3.5")-sectorsize-512-RH-国内DP专用,GNWB1 | 暂无图片 |  |  |  |  | FusionCube 1000C¦¦FusionCube 1000H & 1000D
02311HAT | 功能模块-Server Product-通用硬盘-600GB-SAS 12Gb/s-10000rpm-2.5inch-128MB及以上-热插拔-内置式-3.5英寸拉手条-备件专用,下单注明只要 Seagate/HGST 盘 | 暂无图片 |  |  |  |  | FusionCube 1000H & 1000D
02354VES | 装配组件-分布式存储-STLZD6SA2400-2.4TB 10K RPM SAS硬盘单元(2.5")-sectorsize-512e-RH-国内DP专用,GNWB1 | 暂无图片 |  |  |  |  | FusionCube 1000C¦¦FusionCube 1000H & 1000D
02354VET | 装配组件-分布式存储-STLZD5SA2400-2.4TB 10K RPM SAS硬盘单元(3.5")-sectorsize-512e-RH-国内DP专用,GNWB1 | 暂无图片 |  |  |  |  | FusionCube 1000C¦¦FusionCube 1000H & 1000D
02315AHR | 功能模块-Distributed Storage-STLZ49SSD960-960GB SSD SAS硬盘单元(2.5")-sectorsize-512,V200-HV6e minus,0231B-HW SSD | 暂无图片 |  |  |  |  | FusionCube 500
02354VEM | 装配组件-分布式存储-STLZG1SA600-600GB 10K RPM SAS硬盘单元(3.5")-sectorsize-512-RH-国内DP专用,GNWB1 | 暂无图片 |  |  |  |  | FusionCube 1000C¦¦FusionCube 1000H & 1000D
02315AHS | 功能模块-Distributed Storage-STLZDISSD3840-3.84TB SSD SAS硬盘单元(2.5")-sectorsize-512,V200-HV6e minus,0231B-HW SSD | 暂无图片 |  |  |  |  | FusionCube 500
02354VEN | 装配组件-分布式存储-STLZE5SA1200-1.2TB 10K RPM SAS硬盘单元(2.5")-sectorsize-512-RH-国内DP专用,GNWB1 | 暂无图片 |  |  |  |  | FusionCube 1000C¦¦FusionCube 1000H & 1000D
02315AHQ | 功能模块-Distributed Storage-STLZ63SSD1920-1.92TB SSD SAS硬盘单元(2.5")-sectorsize-512,V200-HV6e minus,0231B-HW SSD | 暂无图片 |  |  |  |  | FusionCube 500
02354VEL | 装配组件-分布式存储-STLZF9SA600-600GB 10K RPM SAS硬盘单元(2.5")-sectorsize-512-RH-国内DP专用,GNWB1 | 暂无图片 |  |  |  |  | FusionCube 1000C¦¦FusionCube 1000H & 1000D
02312DXN | 功能模块-Servers-固态硬盘-480GB-SATA 6Gb/s-读写混合型-S4600系列-2.5英寸(2.5英寸托架)-IT产品线服务器专用 | 暂无图片 |  |  |  |  | FusionCube 1000H & 1000D
02356GDE | 装配组件-DP5410-STLZF8NVME1600-1.6TB SSD NVMe half-Palm硬盘单元(6")-sectorsize-512,hPalm,V200-YX3c-HSSD | 暂无图片 |  |  |  |  | FusionCube 500
02354VGM | 装配组件-FusionCube-FC60CD82-1.92TB SSD SAS硬盘单元(2.5")-sectorsize-512-RH-V21-国内专用-HW SSD Top-Level | 暂无图片 |  |  |  |  | FusionCube 1000C¦¦FusionCube 1000H & 1000D¦¦FusionCube Nemo 610 & 620
02354VGN | 装配组件-FusionCube-FC60CD83-1.92TB SSD SAS硬盘单元(3.5")-sectorsize-512-RH-V21-国内专用-HW SSD Top-Level | 暂无图片 |  |  |  |  | FusionCube 1000C¦¦FusionCube 1000H & 1000D¦¦FusionCube Nemo 610 & 620
02311HDV | 功能模块-Servers-通用硬盘-300GB-SAS 12Gb/s-10K rpm-128MB-2.5英寸(3.5寸托架)-备件专用,下单注明只要 Seagate/HGST 盘 | 暂无图片 |  |  |  |  | FusionCube 1000H & 1000D
02311HDW | 功能模块-Servers-通用硬盘-600GB-SAS 12Gb/s-10K rpm-128MB-2.5英寸(3.5英寸托架)-备件专用,下单注明只要 Seagate/HGST 盘 | 暂无图片 |  |  |  |  | FusionCube 1000H & 1000D
03031YSR | 成品板-ES3000 V3-CN21EFFCP01-ES3600P-3200GB-PCIE 3.0 X4-Vendor ID 19e5-Device ID 0123-1,Model number HWE32P43032M000N,2.5" NVMe SSD | 暂无图片 |  |  |  |  | FusionCube 1000H & 1000D
03031YSY | 成品板-ES3000 V3-CN21EFFCQ01-ES3500P-3200GB-PCIE 3.0 X4-Vendor ID 19e5-Device ID 0123-1,Model number HWE32P43032L000N,2.5" NVMe SSD | [5 empty] | FusionCube 1000H & 1000D
03031YSV | 成品板-ES3000 V3-CN21EFFCM01-ES3600P-1600GB-PCIE 3.0 X4-Vendor ID 19e5-Device ID 0123-1,Model number HWE32P43016M000N,2.5" NVMe SSD | 暂无图片 |  |  |  |  | FusionCube 1000H & 1000D
03031YSX | 成品板-ES3000 V3-CN21EFFCN01-ES3500P-2000GB-PCIE 3.0 X4-Vendor ID 19e5-Device ID 0123-1,Model number HWE32P43020L000N,2.5" NVMe SSD | [5 empty] | FusionCube 1000H & 1000D
03031YSW | 成品板-ES3000 V3-CN21EFFCL01-ES3600P-1200GB-PCIE 3.0 X4-Vendor ID 19e5-Device ID 0123-1,Model number HWE32P43012M000N,2.5" NVMe SSD | 暂无图片 |  |  |  |  | FusionCube 1000H & 1000D
03031YTA | 成品板-ES3000 V3-CN21EFFCJ01-ES3500P-1200GB-PCIE 3.0 X4-Vendor ID 19e5-Device ID 0123-1,Model number HWE32P43012L000N,2.5" NVMe SSD | [5 empty] | FusionCube 1000H & 1000D
02353KFE | 装配组件-FusionStorage-STLZD8SA600-600GB 10K RPM SAS硬盘单元(3.5")-sectorsize-512-RH | [5 empty] | FusionCube 1000C
02313YTD | 功能模块-FusionCube 500-STLZA6ST4000-4TB 7.2K RPM SATA硬盘单元(3.5")-sectorsize-512 | 暂无图片 |  |  |  |  | FusionCube 500
02356ETA | 装配组件-OceanStor Pacific 9550/9950-STLZF7NVME1600-1.6TB SSD NVMe half-Palm硬盘单元(6")-sectorsize-512,hPalm,V200-YX3c-HSSD | 暂无图片 |  |  |  |  | FusionCube 500
02311AYT | 功能模块-服务器产品-通用硬盘-2000GB-SATA 6.0Gb/s-7200rpm-3.5 inch-64 MB-热插拔-内置式-3.5英寸拉手条 | 暂无图片 | 02310CLR |  |  |  | FusionCube 1000C¦¦FusionCube 1000H & 1000D
02355SUN | 装配组件-FusionCube Nemo 600-FC60CD166-6TB 7.2K RPM SATA硬盘单元(3.5")-sectorsize-512e,RH | 暂无图片 |  |  |  |  | FusionCube Nemo 310 & 320 & 330
02355SUR | 装配组件-FusionCube Nemo 600-FC60CD169-1.6TB SSD NVMe硬盘单元(2.5")-sectorsize-512,RH,V22-Y8e-PCIE 4.0 X4 Vendor ID 19e5 Device ID 3754 NVMe SSD Top-Level | 暂无图片 |  |  |  |  | FusionCube Nemo 310 & 320 & 330
02355SUQ | 装配组件-FusionCube Nemo 600-FC60CD168-10TB 7.2K RPM SATA硬盘单元(3.5")-sectorsize-512e,RH | 暂无图片 |  |  |  |  | FusionCube Nemo 310 & 320 & 330
02355SUP | 装配组件-FusionCube Nemo 600-FC60CD167-8TB 7.2K RPM SATA硬盘单元(3.5")-sectorsize-512e,RH | 暂无图片 |  |  |  |  | FusionCube Nemo 310 & 320 & 330
02354JEB | 装配组件-FusionCube-FC60CD55-3.84TB SSD SAS硬盘单元(3.5")-sectorsize-512-RH-HW SSD | 暂无图片 |  |  |  |  | FusionCube 1000C¦¦FusionCube 1000H & 1000D
02356PMN | 装配组件-DPE60000-FC60CD253-16TB 7.2K RPM SATA硬盘单元(3.5"),不带托架-sectorsize-512e | 暂无图片 |  |  |  |  | FusionCube 1000H & 1000D
02311DUP | 功能模块-RH2288H/RH2288 V3-BC1M10IHDD-2*2.5"后置硬盘背板组件 | 暂无图片 |  |  |  |  | FusionCube 1000H & 1000D
02355SUS | 装配组件-FusionCube Nemo 600-FC60CD170-3.2TB SSD NVMe硬盘单元(2.5")-sectorsize-512,RH,V22-H-PCIE 4.0 X4 Vendor ID 19e5 Device ID 3754 NVMe SSD Top-Level | 暂无图片 |  |  |  |  | FusionCube Nemo 310 & 320 & 330
02354CLW | 装配组件-FusionCube-FC60CD52-3.2TB SSD NVMe硬盘单元(2.5")-sectorsize-512-RH | 暂无图片 |  |  |  |  | FusionCube 1000H & 1000D
02354CLV | 装配组件-FusionCube-FC60CD51-1.6TB SSD NVMe硬盘单元(2.5")-sectorsize-512-RH | 暂无图片 |  |  |  |  | FusionCube 1000H & 1000D
02311JRE | 功能模块-服务器产品-通用硬盘-8000GB-SATA 6Gb/s-7200rpm-3.5inch-128MB缓存或以上-热插拔-内置式-3.5英寸拉手条 | 暂无图片 |  |  |  |  | FusionCube 1000C¦¦FusionCube 1000H & 1000D
02311SCP | 功能模块-Servers-ES3600P V3 固态硬盘-2000GB-NVMe PCIe-读写混合型-3 DWPD-2.5英寸(2.5英寸托架) | 暂无图片 |  |  |  |  | FusionCube 1000H & 1000D
02311DFB | 功能模块-服务器产品-BC2M34LFF-通用硬盘-300GB-SAS 6Gb/s-10000rpm-2.5英寸-16MB或以上-热插拔-内置式-无线缆-服务器专用-3.5英寸拉手条 | 暂无图片 |  |  |  |  | FusionCube 1000H & 1000D
02311DFC | 功能模块-服务器产品-BC2M15LFF-通用硬盘-600GB-SAS 6.0Gb/s-10000rpm-2.5 inch-16MB及以上-热插拔-内置式-无线缆-3.5 inch拉手条 | 暂无图片 |  |  |  |  | FusionCube 1000H & 1000D
02355FNQ | 装配组件-FusionCube-FC60CD139-1.92TB SSD SAS硬盘单元(3.5")-sectorsize-512,RH,V22-Y6c-HW SSD Top-Level | 暂无图片 |  |  |  |  | FusionCube 1000C¦¦FusionCube 1000H & 1000D
02355FNW | 装配组件-FusionCube-FC60CD141-3.84TB SSD SAS硬盘单元(3.5")-sectorsize-512,RH,V22-Y6c-HW SSD Top-Level | 暂无图片 |  |  |  |  | FusionCube 1000C¦¦FusionCube 1000H & 1000D
02355FNV | 装配组件-FusionCube-FC60CD140-3.84TB SSD SAS硬盘单元(2.5")-sectorsize-512,RH,V22-Y6c-HW SSD Top-Level | 暂无图片 |  |  |  |  | FusionCube 1000C¦¦FusionCube 1000H & 1000D
02355DJJ | 装配组件-FusionCube-FC60CD133-1.92TB SSD NVMe硬盘单元(2.5")-sectorsize-512,RH,V22-Y8e-PCIE 4.0 X4 Vendor ID 19e5 Device ID 3754 NVMe SSD Top-Level | 暂无图片 |  |  |  |  | FusionCube 1000C¦¦FusionCube 1000H & 1000D
02355FNJ | 装配组件-FusionCube-FC60CD137-960GB SSD SAS硬盘单元(3.5")-sectorsize-512,RH,V22-Y6c-HW SSD Top-Level | 暂无图片 |  |  |  |  | FusionCube 1000C¦¦FusionCube 1000H & 1000D
02355DJH | 装配组件-FusionCube-FC60CD132-6.4TB SSD NVMe硬盘单元(2.5")-sectorsize-512,RH,V22-Y8e-PCIE 4.0 X4 Vendor ID 19e5 Device ID 3754 NVMe SSD Top-Level | 暂无图片 |  |  |  |  | FusionCube 1000C¦¦FusionCube 1000H & 1000D¦¦FusionCube Nemo 610 & 620
02355FNP | 装配组件-FusionCube-FC60CD138-1.92TB SSD SAS硬盘单元(2.5")-sectorsize-512,RH,V22-Y6c-HW SSD Top-Level | 暂无图片 |  |  |  |  | FusionCube 1000C¦¦FusionCube 1000H & 1000D
02355DJL | 装配组件-FusionCube-FC60CD134-3.84TB SSD NVMe硬盘单元(2.5")-sectorsize-512,RH,V22-Y8e-PCIE 4.0 X4 Vendor ID 19e5 Device ID 3754 NVMe SSD Top-Level | 暂无图片 |  |  |  |  | FusionCube 1000C¦¦FusionCube 1000H & 1000D
02355DJK | 装配组件-FusionCube-FC60CD135-7.68TB SSD NVMe硬盘单元(2.5")-sectorsize-512,RH,V22-Y8e-PCIE 4.0 X4 Vendor ID 19e5 Device ID 3754 NVMe SSD Top-Level | 暂无图片 |  |  |  |  | FusionCube 1000C¦¦FusionCube 1000H & 1000D
02355DJB | 装配组件-FusionCube-FC60CD130-1.6TB SSD NVMe硬盘单元(2.5")-sectorsize-512,RH,V22-Y8e-PCIE 4.0 X4 Vendor ID 19e5 Device ID 3754 NVMe SSD Top-Level | 暂无图片 |  |  |  |  | FusionCube 1000C¦¦FusionCube 1000H & 1000D
02355FNH | 装配组件-FusionCube-FC60CD136-960GB SSD SAS硬盘单元(2.5")-sectorsize-512,RH,V22-Y6c-HW SSD Top-Level | 暂无图片 |  |  |  |  | FusionCube 1000C¦¦FusionCube 1000H & 1000D
02355DJE | 装配组件-FusionCube-FC60CD131-3.2TB SSD NVMe硬盘单元(2.5")-sectorsize-512,RH,V22-Y8e-PCIE 4.0 X4 Vendor ID 19e5 Device ID 3754 NVMe SSD Top-Level | 暂无图片 |  |  |  |  | FusionCube 1000C¦¦FusionCube 1000H & 1000D
02354NDD | 装配组件-FusionCube-FC60CD57-3.84TB SSD SAS硬盘单元(2.5")-sectorsize-512-RH-V21-HW SSD Top-Level | 暂无图片 |  |  |  |  | FusionCube 1000C¦¦FusionCube 1000H & 1000D
02355FQH | 装配组件-FusionCube-FC60CD142-3.2TB SSD NVMe硬盘单元(2.5")-sectorsize-512,RH,V22-H-PCIE 4.0 X4 Vendor ID 19e5 Device ID 3754 NVMe SSD Top-Level | 暂无图片 |  |  |  |  | FusionCube 1000H & 1000D
02355JYD | 装配组件-分布式存储-STLZE8ST14000-14TB 7.2K RPM SATA硬盘单元(3.5")-sectorsize-512e-RH-国内DP专用,GNWB3 | 暂无图片 |  |  |  |  | FusionCube 1000C¦¦FusionCube 1000H & 1000D
02355QFA | 装配组件-FusionCube-FC60CD162-7.68TB SSD SAS硬盘单元(2.5")-sectorsize-512,RH,V22-Y8c-HW SSD Top-Level | 暂无图片 |  |  |  |  | FusionCube 1000C¦¦FusionCube 1000H & 1000D
02354NCD | 装配组件-FusionCube-FC60CD56-1.92TB SSD SAS硬盘单元(3.5")-sectorsize-512-RH-V21-HW SSD Top-Level | 暂无图片 |  |  |  |  | FusionCube 1000C¦¦FusionCube 1000H & 1000D
02354NCA | 装配组件-FusionCube-FC60CD33-960GB SSD SAS硬盘单元(2.5")-sectorsize-512-RH-V21-HW SSD Top-Level | 暂无图片 |  |  |  |  | FusionCube 1000C¦¦FusionCube 1000H & 1000D
02354NCB | 装配组件-FusionCube-FC60CD35-1.92TB SSD SAS硬盘单元(2.5")-sectorsize-512-RH-V21-HW SSD Top-Level | 暂无图片 |  |  |  |  | FusionCube 1000C¦¦FusionCube 1000H & 1000D
02355QFB | 装配组件-FusionCube-FC60CD163-7.68TB SSD SAS硬盘单元(3.5")-sectorsize-512,RH,V22-Y8c-HW SSD Top-Level | 暂无图片 |  |  |  |  | FusionCube 1000C¦¦FusionCube 1000H & 1000D
02311FMR | 功能模块-服务器产品-通用硬盘-1800GB-SAS 12Gb/s-10000rpm-2.5inch-128MB-热插拔-内置式-2.5英寸拉手条-备件专用,下单注明只要 Seagate/HGST 盘 | 暂无图片 |  |  |  |  | FusionCube 1000H & 1000D
02312RBS | 功能模块-服务器产品-通用硬盘-1800GB-SAS 12Gb/s-10000rpm-2.5inch-128MB-热插拔-内置式-2.5英寸拉手条 | 暂无图片 |  |  |  |  | FusionCube 1000C¦¦FusionCube 1000H & 1000D
02312RBW | 功能模块-Server-通用硬盘-600GB-SAS 12Gb/s-10000rpm-2.5inch-128MB及以上-热插拔-内置式-2.5寸拉手条 | 暂无图片 |  |  |  |  | FusionCube 1000C¦¦FusionCube 1000H & 1000D
02312RBV | 功能模块-Server-通用硬盘-1200GB-SAS 12Gb/s-10000rpm-2.5inch-128MB及以上-热插拔-内置式-2.5寸拉手条 | [5 empty] | FusionCube 1000C¦¦FusionCube 1000H & 1000D
02312RBY | 功能模块-Server Product-通用硬盘-600GB-SAS 12Gb/s-10000rpm-2.5inch-128MB及以上-热插拔-内置式-3.5英寸拉手条 | 暂无图片 |  |  |  |  | FusionCube 1000C¦¦FusionCube 1000H & 1000D
02312RCA | 功能模块-Server-通用硬盘-1800GB-SAS 12Gb/s-10K rpm-128MB-2.5英寸(3.5英寸托架) | 暂无图片 |  |  |  |  | FusionCube 1000C¦¦FusionCube 1000H & 1000D
02312RCC | 功能模块-Server Product-通用硬盘-1200GB-SAS 12Gb/s-10000rpm-2.5inch-128MB及以上-Hot_plug-内置式-IT产品线服务器专用-3.5英寸拉手条 | 暂无图片 |  |  |  |  | FusionCube 1000C¦¦FusionCube 1000H & 1000D
02355HVY | 装配组件-FusionCube-FC60CD144-3.84TB SSD SAS硬盘单元(3.5")-sectorsize-512,RH,V22-H-HW SSD Top-Level | 暂无图片 |  |  |  |  | FusionCube 1000C¦¦FusionCube 1000H & 1000D
02355HVX | 装配组件-FusionCube-FC60CD143-3.84TB SSD SAS硬盘单元(2.5")-sectorsize-512,RH,V22-H-HW SSD Top-Level | 暂无图片 |  |  |  |  | FusionCube 1000C¦¦FusionCube 1000H & 1000D
02354NEC | 装配组件-FusionCube-FC60CD62-3.2TB SSD NVMe硬盘单元(2.5")-sectorsize-512-RH-V21-PCIE 4.0 X4 Vendor ID 19e5 Device ID 3754 NVMe SSD Top-Level | 暂无图片 |  |  |  |  | FusionCube 1000C¦¦FusionCube 1000H & 1000D
02354NDY | 装配组件-FusionCube-FC60CD61-1.6TB SSD NVMe硬盘单元(2.5")-sectorsize-512-RH-V21-PCIE 4.0 X4 Vendor ID 19e5 Device ID 3754 NVMe SSD Top-Level | 暂无图片 |  |  |  |  | FusionCube 1000C¦¦FusionCube 1000H & 1000D
02312RCN | 功能模块-Servers-通用硬盘-2400GB-SAS 12Gb/s-10K rpm-256MB-2.5英寸(3.5英寸托架) | 暂无图片 |  |  |  |  | FusionCube 1000C¦¦FusionCube 1000H & 1000D
02354NDV | 装配组件-FusionCube-FC60CD60-3.2TB SSD SAS硬盘单元(3.5")-sectorsize-512-RH-V21-HW SSD Top-Level | 暂无图片 |  |  |  |  | FusionCube 1000C¦¦FusionCube 1000H & 1000D
02312RCM | 功能模块-Servers-通用硬盘-2400GB-SAS 12Gb/s-10K rpm-256MB-2.5英寸(2.5英寸托架) | 暂无图片 |  |  |  |  | FusionCube 1000C¦¦FusionCube 1000H & 1000D
02354NDS | 装配组件-FusionCube-FC60CD59-3.2TB SSD SAS硬盘单元(2.5")-sectorsize-512-RH-V21-HW SSD Top-Level | 暂无图片 |  |  |  |  | FusionCube 1000C¦¦FusionCube 1000H & 1000D
02354NDK | 装配组件-FusionCube-FC60CD58-3.84TB SSD SAS硬盘单元(3.5")-sectorsize-512-RH-V21-HW SSD Top-Level | 暂无图片 |  |  |  |  | FusionCube 1000C¦¦FusionCube 1000H & 1000D
02312LKG | 功能模块-Servers-固态硬盘-1600GB-NVMe PCIe-P4610 系列-2.5英寸(2.5英寸托架)-IT产品线服务器专用 | 暂无图片 |  |  |  |  | FusionCube 1000H & 1000D
02354SBQ | 装配组件-FusionCube-FC60CD70-1.6TB SSD NVMe硬盘单元(2.5")-sectorsize-512-RH | 暂无图片 |  |  |  |  | FusionCube 1000C¦¦FusionCube 1000H & 1000D
02354SBR | 装配组件-FusionCube-FC60CD69-3.2TB SSD NVMe硬盘单元(2.5")-sectorsize-512-RH | 暂无图片 |  |  |  |  | FusionCube 1000C¦¦FusionCube 1000H & 1000D
02351TMQ | 装配组件-FusionStorage-STLZA8ST8000-8TB 7.2K RPM SATA硬盘单元(3.5")-sectorsize-512e-RH | [5 empty] | FusionCube 1000H & 1000D¦¦FusionCube Nemo 610 & 620
02311MRN | 功能模块-Servers-ES3600P V3 固态硬盘-3200GB-NVMe PCIe-读写混合型-3 DWPD-2.5英寸(2.5英寸托架) | 暂无图片 |  |  |  |  | FusionCube 1000H & 1000D
02313QTN | 功能模块-FusionCube 500-STLZB1ST14000-14TB 7.2K RPM SATA硬盘单元(3.5")-sectorsize-512e,国内DP专用,GNWB1 | 暂无图片 |  |  |  |  | FusionCube 500
02311MRW | 功能模块-Servers-ES3600P V3 固态硬盘-1200GB-NVMe PCIe-读写混合型-3 DWPD-2.5英寸(3.5英寸托架) | 暂无图片 |  |  |  |  | FusionCube 1000H & 1000D
02311MRV | 功能模块-Servers-ES3600P V3 固态硬盘-3200GB-NVMe PCIe-读写混合型-3 DWPD-2.5英寸(3.5英寸托架) | 暂无图片 |  |  |  |  | FusionCube 1000H & 1000D
02311MRY | 功能模块-Servers-ES3600P V3 固态硬盘-1600GB-NVMe PCIe-读写混合型-3 DWPD-2.5英寸(3.5英寸托架) | 暂无图片 |  |  |  |  | FusionCube 1000H & 1000D
02311MRX | 功能模块-Servers-ES3600P V3 固态硬盘-1200GB-NVMe PCIe-读写混合型-3 DWPD-2.5英寸(2.5英寸托架) | 暂无图片 |  |  |  |  | FusionCube 1000H & 1000D
02311MSB | 功能模块-Servers-ES3500P V3 固态硬盘-2000GB-NVMe PCIe-读取密集型-1 DWPD-2.5英寸(3.5英寸托架) | [5 empty] | FusionCube 1000H & 1000D
02311MSA | 功能模块-Servers-ES3600P V3 固态硬盘-1600GB-NVMe PCIe-读写混合型-3 DWPD-2.5英寸(2.5英寸托架) | 暂无图片 |  |  |  |  | FusionCube 1000H & 1000D
02311MSD | 功能模块-Servers-ES3500P V3 固态硬盘-3200GB-NVMe PCIe-读取密集型-1 DWPD-2.5英寸(3.5英寸托架) | [5 empty] | FusionCube 1000H & 1000D
02311MSC | 功能模块-Servers-ES3500P V3 固态硬盘-2000GB-NVMe PCIe-读取密集型-1 DWPD-2.5英寸(2.5英寸托架) | [5 empty] | FusionCube 1000H & 1000D
02311MSE | 功能模块-Servers-ES3500P V3 固态硬盘-3200GB-NVMe PCIe-读取密集型-1 DWPD-2.5英寸(2.5英寸托架) | [5 empty] | FusionCube 1000H & 1000D
02355AAD | 装配组件-FusionCube-FC60CD101-3.84TB SSD SAS硬盘单元(2.5")-sectorsize-512,RH,V21-G-HW SSD Top-Level | 暂无图片 |  |  |  |  | FusionCube 1000C¦¦FusionCube 1000H & 1000D
02355AAC | 装配组件-FusionCube-FC60CD102-3.84TB SSD SAS硬盘单元(3.5")-sectorsize-512,RH,V21-G-HW SSD Top-Level | 暂无图片 |  |  |  |  | FusionCube 1000C¦¦FusionCube 1000H & 1000D
02355AAF | 装配组件-FusionCube-FC60CD99-1.92TB SSD SAS硬盘单元(2.5")-sectorsize-512,RH,V21-G-HW SSD Top-Level | 暂无图片 |  |  |  |  | FusionCube 1000C¦¦FusionCube 1000H & 1000D
02355AAE | 装配组件-FusionCube-FC60CD100-1.92TB SSD SAS硬盘单元(3.5")-sectorsize-512,RH,V21-G-HW SSD Top-Level | 暂无图片 |  |  |  |  | FusionCube 1000C¦¦FusionCube 1000H & 1000D
02354UKT | 装配组件-FusionCube 500-STLZC8NVME1600-1.6TB SSD NVMe half-Palm硬盘单元(6")-sectorsize-512,hPalm-HSSD | 暂无图片 |  |  |  |  | FusionCube 500
02314PQY | 功能模块-FusionCube Nemo 300-STLZG7ST8000-8TB 7.2K RPM SATA硬盘单元(3.5")-sectorsize-512e,不带托架 | 暂无图片 |  |  |  |  | FusionCube 500
02314PRA | 功能模块-FusionCube Nemo 300-STLZH4ST10000-10TB 7.2K RPM SATA硬盘单元(3.5")-sectorsize-512e,不带托架 | 暂无图片 |  |  |  |  | FusionCube 500
02314HBN | 功能模块-Distributed Storage-STLZN1SSD3840-3.84TB SSD SAS硬盘单元(2.5")-sectorsize-512,V22-H,0231B-HW SSD | 暂无图片 |  |  |  |  | FusionCube 500
02354ULJ | 装配组件-FusionCube 500-STLZC5NVME3200-3.2TB SSD NVMe half-Palm硬盘单元(6")-sectorsize-512,hPalm,V22-Y8c-HSSD,Top-Level | 暂无图片 |  |  |  |  | FusionCube 500
02311VPH | 功能模块-Servers-固态硬盘-480GB-SATA 6Gb/s-读写混合型-SM863a系列-2.5英寸(3.5英寸托架)-VE系列 | 暂无图片 | 02312DXN |  |  |  | FusionCube 1000H & 1000D
02314CKG | 功能模块-FusionCube 500-STLZC9ST8000-8TB 7.2K RPM SATA硬盘单元(3.5")-sectorsize-512e,国内DP专用,GNWB1 | 暂无图片 |  |  |  |  | FusionCube 500¦¦FusionCube Nemo 310 & 320 & 330
02312PJY | 功能模块-Servers-ES3610P V5 固态硬盘-3200GB-NVMe PCIe-读写混合型-2.5英寸(2.5英寸托架) | 暂无图片 |  |  |  |  | FusionCube 1000C¦¦FusionCube 1000H & 1000D
02314CKH | 功能模块-FusionCube 500-STLZD3ST10000-10TB 7.2K RPM SATA硬盘单元(3.5")-sectorsize-512e,国内DP专用,GNWB1 | 暂无图片 |  |  |  |  | FusionCube 500
03032PUR | 成品板-ES3000 V3-CN21EFFCS01-ES3500P-4000GB-PCIE 3.0 X4-Vendor ID 19e5-Device ID 0123-1,Model number HWE32P43040L000N,2.5" NVMe SSD | [5 empty] | FusionCube 1000H & 1000D
02310YCR | 功能模块-服务器产品-通用硬盘-600GB-SAS 6.0Gb/s-10000rpm-2.5"-16MB及以上-热插拔-内置式-拉手条 | 暂无图片 |  |  |  |  | FusionCube 1000H & 1000D
02356JBK | 装配组件-FusionCube-FC60CD224-14TB 7.2K RPM NL SAS硬盘单元(3.5")-sectorsize-4096,RH,国内DP专用,GNWB1 | 暂无图片 |  |  |  |  | FusionCube 1000C¦¦FusionCube 1000H & 1000D
02310YCT | 功能模块-服务器产品-通用硬盘-900GB-SAS 6.0Gb/s-10000rpm-2.5"-64MB及以上-热插拔-内置式-拉手条 | 暂无图片 |  |  |  |  | FusionCube 1000H & 1000D
02310YCU | 功能模块-服务器产品-通用硬盘-1200GB-SAS 6Gb/s-10000rpm-2.5inch-64MB-热插拔-内置式-拉手条 | 暂无图片 |  |  |  |  | FusionCube 1000H & 1000D
02355XDU | 装配组件-FusionCube-FC60CD180-3.2TB SSD NVMe硬盘单元(2.5")-sectorsize-512,RH,V120-YX2e-HSSD | 暂无图片 |  |  |  |  | FusionCube 1000H & 1000D
02356ATX | 装配组件-FusionCube Nemo 600-FC60CD206-1.6TB SSD NVMe硬盘单元(2.5")-sectorsize-512,RH,V120-YX3c-HSSD | 暂无图片 |  |  |  |  | FusionCube Nemo 310 & 320 & 330
02355XDP | 装配组件-FusionCube-FC60CD176-1.6TB SSD NVMe硬盘单元(2.5")-sectorsize-512,RH,V120-YX3c-HSSD | 暂无图片 |  |  |  |  | FusionCube 1000H & 1000D¦¦FusionCube Nemo 610 & 620
02356ATW | 装配组件-FusionCube Nemo 600-FC60CD209-3.2TB SSD NVMe硬盘单元(2.5")-sectorsize-512,RH,V120-YX2e-HSSD | 暂无图片 |  |  |  |  | FusionCube Nemo 310 & 320 & 330
02355XDT | 装配组件-FusionCube-FC60CD179-6.4TB SSD NVMe硬盘单元(2.5")-sectorsize-512,RH,V120-YX2e-HSSD | 暂无图片 |  |  |  |  | FusionCube 1000H & 1000D
02355XDS | 装配组件-FusionCube-FC60CD178-3.2TB SSD NVMe硬盘单元(2.5")-sectorsize-512,RH,V120-YX3c-HSSD | 暂无图片 |  |  |  |  | FusionCube 1000H & 1000D¦¦FusionCube Nemo 610 & 620
02355XDR | 装配组件-FusionCube-FC60CD177-6.4TB SSD NVMe硬盘单元(2.5")-sectorsize-512,RH,V120-YX3c-HSSD | 暂无图片 |  |  |  |  | FusionCube 1000H & 1000D¦¦FusionCube Nemo 610 & 620
02355XDG | 装配组件-FusionCube-FC60CD173-3.2TB SSD SAS硬盘单元(3.5")-sectorsize-512,RH,V22-Y6e-HW SSD Top-Level | 暂无图片 |  |  |  |  | FusionCube 1000H & 1000D
02355XDF | 装配组件-FusionCube-FC60CD172-3.2TB SSD SAS硬盘单元(2.5")-sectorsize-512,RH,V22-Y6e-HW SSD Top-Level | 暂无图片 |  |  |  |  | FusionCube 1000H & 1000D
03032JGM | 成品板-ES3000 V3-CN21EFFML01-ES3600P-1200GB-PCIE 3.0 X4-Vendor ID 19e5-Device ID 0123-1,Model number HWE32P43012M000N,2.5" NVMe SSD | 暂无图片 |  |  |  |  | FusionCube 1000H & 1000D
03032JGL | 成品板-ES3000 V3-CN21EFFMJ01-ES3500P-1200GB-PCIE 3.0 X4-Vendor ID 19e5-Device ID 0123-1,Model number HWE32P43012L000N,2.5" NVMe SSD | [5 empty] | FusionCube 1000H & 1000D
02356ATA | 装配组件-FusionCube-FC60CD203-6TB 7.2K RPM SATA硬盘单元(3.5")-sectorsize-512e,RH | 暂无图片 |  |  |  |  | FusionCube 1000H & 1000D
03032JGK | 成品板-ES3000 V3-CN21EFFMB01-ES3600P-800GB-PCIE 3.0 X4-Vendor ID 19e5-Device ID 0123-1,Model number HWE32P43008M000N,2.5" NVMe SSD | 暂无图片 |  |  |  |  | FusionCube 1000H & 1000D
03032JGV | 成品板-ES3000 V3-CN21EFFCB01-ES3600P-800GB-PCIE 3.0 X4-Vendor ID 19e5-Device ID 0123-1,Model number HWE32P43008M000N,2.5" NVMe SSD | 暂无图片 |  |  |  |  | FusionCube 1000H & 1000D
03057603 | 成品板单元-ES3000 V3-CN21EFFCN03-ES3500P-2000GB-PCIe 3.0 X4-Vendor ID 19e5-Device ID 0123-2,Model number FMEPEVHD2T0RAA0,2.5" NVMe SSD | [5 empty] | FusionCube 1000H & 1000D
03032JGU | 成品板-ES3000 V3-CN21EFFMA01-ES3500P-800GB-PCIE 3.0 X4-Vendor ID 19e5-Device ID 0123-1,Model number HWE32P43008L000N,2.5" NVMe SSD | [5 empty] | FusionCube 1000H & 1000D
02311DYQ | 功能模块-服务器产品-通用硬盘-6000GB-SATA 6.0Gb/s-7200rpm-3.5 inch-128MB缓存或以上-热插拔-内置式-3.5英寸拉手条 | 暂无图片 |  |  |  |  | FusionCube 1000C¦¦FusionCube 1000H & 1000D
03032JGT | 成品板-ES3000 V3-CN21EFFMP01-ES3600P-3200GB-PCIE 3.0 X4-Vendor ID 19e5-Device ID 0123-1,Model number HWE32P43032M000N,2.5" NVMe SSD | 暂无图片 |  |  |  |  | FusionCube 1000H & 1000D
02314GVV | 功能模块-Distributed Storage-STLZK5SSD3840-3.84TB SSD SAS硬盘单元(2.5")-sectorsize-512,V22-Y6c,0231B-HW SSD | 暂无图片 |  |  |  |  | FusionCube 500
03032JHA | 成品板-ES3000 V3-CN21EFFCA01-ES3500P-800GB-PCIE 3.0 X4-Vendor ID 19e5-Device ID 0123-1,Model number HWE32P43008L000N,2.5" NVMe SSD | [5 empty] | FusionCube 1000H & 1000D
02314GVW | 功能模块-Distributed Storage-STLZX4SSD1920-1.92TB SSD SAS硬盘单元(2.5")-sectorsize-512,V22-Y6c,0231B-HW SSD | 暂无图片 |  |  |  |  | FusionCube 500
02314GVX | 功能模块-Distributed Storage-STLZU5SSD960-960GB SSD SAS硬盘单元(2.5")-sectorsize-512,V22-Y6c,0231B-HW SSD | 暂无图片 |  |  |  |  | FusionCube 500¦¦FusionCube Nemo 310 & 320 & 330
03032JHD | 成品板-ES3000 V3-CN21EFFCD01-ES3600P-2000GB-PCIE 3.0 X4-Vendor ID 19e5-Device ID 0123-1,Model number HWE32P43020M000N,2.5" NVMe SSD | 暂无图片 |  |  |  |  | FusionCube 1000H & 1000D
03057856 | 成品板单元-ES3000 V3-CN21EFFCN04-ES3500P-1800GB-PCIe 3.0 X4-Vendor ID 19e5-Device ID 0123-2,Model number RPKTB1T8HBAFMWXY,2.5" NVMe SSD | [5 empty] | FusionCube 1000H & 1000D
02311SXE | 功能模块-Servers-通用硬盘-10TB-SATA 6Gb/s-7.2K rpm-256MB-3.5英寸(3.5英寸托架) | 暂无图片 |  |  |  |  | FusionCube 1000C¦¦FusionCube 1000H & 1000D
02356PTE | 装配组件-FusionCube Nemo 600-FC60CD269-3.2TB SSD NVMe硬盘单元(2.5")-sectorsize-512,RH,V200-HV7e-HSSD,PCIE 5.0 | 暂无图片 |  |  |  |  | FusionCube Nemo 310 & 320 & 330
03032JFY | 成品板-ES3000 V3-CN21EFFMQ01-ES3500P-3200GB-PCIE 3.0 X4-Vendor ID 19e5-Device ID 0123-1,Model number HWE32P43032L000N,2.5" NVMe SSD | [5 empty] | FusionCube 1000H & 1000D
03032JFX | 成品板-ES3000 V3-CN21EFFMM01-ES3600P-1600GB-PCIE 3.0 X4-Vendor ID 19e5-Device ID 0123-1,Model number HWE32P43016M000N,2.5" NVMe SSD | 暂无图片 |  |  |  |  | FusionCube 1000H & 1000D
03032JGB | 成品板-ES3000 V3-CN21EFFMN01-ES3500P-2000GB-PCIE 3.0 X4-Vendor ID 19e5-Device ID 0123-1,Model number HWE32P43020L000N,2.5" NVMe SSD | 暂无图片 |  |  |  |  | FusionCube 1000H & 1000D
03032JGA | 成品板-ES3000 V3-CN21EFFMD01-ES3600P-2000GB-PCIE 3.0 X4-Vendor ID 19e5-Device ID 0123-1,Model number HWE32P43020M000N,2.5" NVMe SSD | 暂无图片 |  |  |  |  | FusionCube 1000H & 1000D
02354PYS | 装配组件-FusionCube-FC60CD63-3.2TB SSD NVMe硬盘单元(2.5")-sectorsize-512-RH-HSSD | 暂无图片 |  |  |  |  | FusionCube 1000C¦¦FusionCube 1000H & 1000D
02354PYT | 装配组件-FusionCube-FC60CD64-960GB SSD SAS硬盘单元(3.5")-sectorsize-512-RH-V21-HW SSD Top-Level | 暂无图片 |  |  |  |  | FusionCube 1000C¦¦FusionCube 1000H & 1000D
02354PYW | 装配组件-FusionCube-FC60CD66-7.68TB SSD SAS硬盘单元(3.5")-sectorsize-512-RH-V21-HW SSD Top-Level | 暂无图片 |  |  |  |  | FusionCube 1000C¦¦FusionCube 1000H & 1000D
02354PYU | 装配组件-FusionCube-FC60CD65-7.68TB SSD SAS硬盘单元(2.5")-sectorsize-512-RH-V21-HW SSD Top-Level | 暂无图片 |  |  |  |  | FusionCube 1000C¦¦FusionCube 1000H & 1000D
02356NQE | 装配组件-FusionCube Nemo 600-FC60CD248-960GB SSD SAS硬盘单元(2.5")-sectorsize-512,RH,V200-HV6e minus-HW SSD | 暂无图片 |  |  |  |  | FusionCube Nemo 310 & 320 & 330
02356NQD | 装配组件-DPE60000-FC60CD252-7.68TB SSD SAS硬盘单元(2.5"),不带托架-sectorsize-512,V200-HV6e minus-HW SSD | 暂无图片 |  |  |  |  | FusionCube 1000H & 1000D
02356NQC | 装配组件-DPE60000-FC60CD251-3.84TB SSD SAS硬盘单元(2.5"),不带托架-sectorsize-512,V200-HV6e minus-HW SSD | 暂无图片 |  |  |  |  | FusionCube 1000H & 1000D
02356NQB | 装配组件-DPE60000-FC60CD250-1.92TB SSD SAS硬盘单元(2.5"),不带托架-sectorsize-512,V200-HV6e minus-HW SSD | 暂无图片 |  |  |  |  | FusionCube 1000H & 1000D
02356NQA | 装配组件-DPE60000-FC60CD249-960GB SSD SAS硬盘单元(2.5"),不带托架-sectorsize-512,V200-HV6e minus-HW SSD | 暂无图片 |  |  |  |  | FusionCube 1000H & 1000D
02355XYU | 装配组件-DPE60000-FC60CD182-1.92TB SSD SAS硬盘单元(2.5"),不带托架-sectorsize-512,V22-Y6c-HW SSD Top-Level | 暂无图片 |  |  |  |  | FusionCube 1000H & 1000D
02355XYT | 装配组件-DPE60000-FC60CD183-3.84TB SSD SAS硬盘单元(2.5"),不带托架-sectorsize-512,V22-H-HW SSD Top-Level | 暂无图片 |  |  |  |  | FusionCube 1000H & 1000D
02355XYS | 装配组件-DPE60000-FC60CD184-7.68TB SSD SAS硬盘单元(2.5"),不带托架-sectorsize-512,V22-H-HW SSD Top-Level | 暂无图片 |  |  |  |  | FusionCube 1000H & 1000D
02355XYR | 装配组件-DPE60000-FC60CD187-1.6TB SSD NVMe Palm硬盘单元(7")-sectorsize-512,V22-Y8e-HSSD,Top-Level | 暂无图片 |  |  |  |  | FusionCube 1000H & 1000D
03034JLJ | 成品板-PANGEA-STL6CVTD01-3.5寸双硬盘拉手模块（无硬盘） | 暂无图片 |  |  |  |  | FusionCube 500¦¦FusionCube Nemo 310 & 320 & 330
03034JLK | 成品板-PANGEA-STL6CVTD02-2.5寸双硬盘拉手模块（无硬盘） | 暂无图片 |  |  |  |  | FusionCube 500¦¦FusionCube Nemo 310 & 320 & 330
02355XYX | 装配组件-DPE60000-FC60CD185-10TB 7.2K RPM SATA硬盘单元(3.5"),不带托架-sectorsize-512e | 暂无图片 |  |  |  |  | FusionCube 1000H & 1000D
02355XYW | 装配组件-DPE60000-FC60CD181-960GB SSD SAS硬盘单元(2.5"),不带托架-sectorsize-512,V22-Y6c-HW SSD Top-Level | 暂无图片 |  |  |  |  | FusionCube 1000H & 1000D
02355XYV | 装配组件-DPE60000-FC60CD186-480GB SSD SAS硬盘单元(2.5"),不带托架-sectorsize-512,V22-K-HW SSD Top-Level | 暂无图片 |  |  |  |  | FusionCube 1000H & 1000D
02314JSU | 功能模块-DP5410-STLZI3SA1800-1.8TB 10K RPM SAS硬盘单元(2.5")-sectorsize-512e,国内DP专用,GNWB1 | 暂无图片 |  |  |  |  | FusionCube 500
02311TRY | 功能模块-Servers-固态硬盘-240GB-SATA 6Gb/s-读取密集型-S3520系列-2.5英寸(3.5英寸托架)-LE系列 | 暂无图片 |  |  |  |  | FusionCube 1000H & 1000D
02355TUY | 装配组件-FusionCube-STLZ30SSD7680-7.68TB SSD SAS硬盘单元(3.5")-sectorsize-512,RH,V22-H-HW SSD Top-Level | 暂无图片 |  |  |  |  | FusionCube 1000C¦¦FusionCube 1000H & 1000D
02355TUX | 装配组件-FusionCube-STLZ29SSD7680-7.68TB SSD SAS硬盘单元(2.5")-sectorsize-512,RH,V22-H-HW SSD Top-Level | 暂无图片 |  |  |  |  | FusionCube 1000C¦¦FusionCube 1000H & 1000D
02354QVS | 装配组件-FusionCube-FC60CD67-7.68TB SSD SAS硬盘单元(2.5")-sectorsize-512-RH-HW SSD | 暂无图片 |  |  |  |  | FusionCube 1000C¦¦FusionCube 1000H & 1000D
02354QVT | 装配组件-FusionCube-FC60CD68-7.68TB SSD SAS硬盘单元(3.5")-sectorsize-512-RH-HW SSD | 暂无图片 |  |  |  |  | FusionCube 1000C¦¦FusionCube 1000H & 1000D
02353NQT | 装配组件-FusionCube-FC60CD54-1.92TB SSD SAS硬盘单元(3.5")-sectorsize-512-RH-HW SSD | 暂无图片 |  |  |  |  | FusionCube 1000C¦¦FusionCube 1000H & 1000D
02353NQR | 装配组件-FusionCube-FC60CD53-3.84TB SSD SAS硬盘单元(2.5")-sectorsize-512-RH-HW SSD | 暂无图片 |  |  |  |  | FusionCube 1000C¦¦FusionCube 1000H & 1000D
02312DBQ | 功能模块-Servers-固态硬盘-4000GB-NVMe PCIe-读取密集型-P4500系列-2.5英寸(3.5英寸托架)-IT产品线服务器专用 | 暂无图片 |  |  |  |  | FusionCube 1000H & 1000D
02550397 | 固态硬盘模组-Servers-ES3500P V6-3840GB-PCIE 4.0 X4-Vendor ID 19e5-Device ID 3754-2.5英寸(2.5英寸托架)-NVMe SSD Top-Level | 暂无图片 |  |  |  |  | FusionCube 1000H & 1000D
02355TJE | 装配组件-FusionCube Nemo 600-FC60CD171-960GB SSD SAS硬盘单元(2.5")-sectorsize-512,RH,V22-Y6c-HW SSD Top-Level | 暂无图片 |  |  |  |  | FusionCube Nemo 310 & 320 & 330
02354YYX | 装配组件-FusionCube-FC60CD98-3.2TB SSD NVMe硬盘单元(2.5")-sectorsize-512,RH,V21-G-PCIE 4.0 X4 Vendor ID 19e5 Device ID 3754 NVMe SSD Top-Level | 暂无图片 |  |  |  |  | FusionCube 1000C¦¦FusionCube 1000H & 1000D
02354YYH | 装配组件-FusionCube-FC60CD96-960GB SSD SAS硬盘单元(2.5")-sectorsize-512,RH,V21-G-HW SSD Top-Level | 暂无图片 |  |  |  |  | FusionCube 1000C¦¦FusionCube 1000H & 1000D
02314FDA | 功能模块-FusionCube 500-STLZB7ST4000-4TB 7.2K RPM SATA硬盘单元(3.5")-sectorsize-512,国内DP专用,GNWB1 | 暂无图片 |  |  |  |  | FusionCube 500¦¦FusionCube Nemo 310 & 320 & 330
02354YYG | 装配组件-FusionCube-FC60CD97-960GB SSD SAS硬盘单元(3.5")-sectorsize-512,RH,V21-G-HW SSD Top-Level | 暂无图片 |  |  |  |  | FusionCube 1000C¦¦FusionCube 1000H & 1000D
02353LDQ | 装配组件-FusionCube-FC60CD21-3.84TB SSD SAS硬盘单元(3.5")-sectorsize-512-RH-HW SSD | 暂无图片 |  |  |  |  | FusionCube 1000C¦¦FusionCube 1000H & 1000D
02353LDS | 装配组件-FusionCube-FC60CD22-3.2TB SSD SAS硬盘单元(2.5")-sectorsize-512-RH-HW SSD | 暂无图片 |  |  |  |  | FusionCube 1000C¦¦FusionCube 1000H & 1000D
02353LDT | 装配组件-FusionCube-FC60CD23-3.2TB SSD SAS硬盘单元(3.5")-sectorsize-512-RH-HW SSD | 暂无图片 |  |  |  |  | FusionCube 1000C¦¦FusionCube 1000H & 1000D
02354USP | 装配组件-分布式存储-STLZB5ST6000-6TB 7.2K RPM SATA硬盘单元(3.5")-sectorsize-512e-RH-国内DP专用,GNWB1 | 暂无图片 |  |  |  |  | FusionCube 1000C¦¦FusionCube 1000H & 1000D
02353LDJ | 装配组件-FusionCube-FC60CD19-1.92TB SSD SAS硬盘单元(3.5")-sectorsize-512-RH-HW SSD | 暂无图片 |  |  |  |  | FusionCube 1000C¦¦FusionCube 1000H & 1000D
02354USQ | 装配组件-分布式存储-STLZB6ST8000-8TB 7.2K RPM SATA硬盘单元(3.5")-sectorsize-512e-RH-国内DP专用,GNWB1 | 暂无图片 |  |  |  |  | FusionCube 1000C¦¦FusionCube 1000H & 1000D
02353LDG | 装配组件-FusionCube-FC60CD17-960GB SSD SAS硬盘单元(2.5")-sectorsize-512-RH-HW SSD | 暂无图片 |  |  |  |  | FusionCube 1000C¦¦FusionCube 1000H & 1000D
02354USN | 装配组件-分布式存储-STLZA8ST4000-4TB 7.2K RPM SATA硬盘单元(3.5")-sectorsize-512-RH-国内DP专用,GNWB1 | 暂无图片 |  |  |  |  | FusionCube 1000C¦¦FusionCube 1000H & 1000D
02353LDH | 装配组件-FusionCube-FC60CD18-1.92TB SSD SAS硬盘单元(2.5")-sectorsize-512-RH-HW SSD | 暂无图片 |  |  |  |  | FusionCube 1000C¦¦FusionCube 1000H & 1000D
02353LDN | 装配组件-FusionCube-FC60CD20-3.84TB SSD SAS硬盘单元(2.5")-sectorsize-512-RH-HW SSD | 暂无图片 |  |  |  |  | FusionCube 1000C¦¦FusionCube 1000H & 1000D
02354USU | 装配组件-分布式存储-STLZB6ST14000-14TB 7.2K RPM SATA硬盘单元(3.5")-sectorsize-512e-RH-国内DP专用,GNWB1 | 暂无图片 |  |  |  |  | FusionCube 1000C¦¦FusionCube 1000H & 1000D
02354USS | 装配组件-分布式存储-STLZB7ST10000-10TB 7.2K RPM SATA硬盘单元(3.5")-sectorsize-512e-RH-国内DP专用,GNWB1 | 暂无图片 |  |  |  |  | FusionCube 1000C¦¦FusionCube 1000H & 1000D
02353LDA | 装配组件-FusionCube-FC60SD10-6TB 7.2K RPM NL SAS硬盘单元(3.5")-sectorsize-4160 | 暂无图片 |  |  |  |  | FusionCube 1000C
02353LDB | 装配组件-FusionCube-FC60CD12-2.4TB 10K RPM SAS硬盘单元(2.5")-sectorsize-512e-RH | 暂无图片 |  |  |  |  | FusionCube 1000C¦¦FusionCube 1000H & 1000D
02353LDE | 装配组件-FusionCube-FC60CD15-14TB 7.2K RPM SATA硬盘单元(3.5")-sectorsize-512e-RH | 暂无图片 |  |  |  |  | FusionCube 1000C¦¦FusionCube 1000H & 1000D
02353LDF | 装配组件-FusionCube-FC60CD16-1.6TB SSD NVMe硬盘单元(2.5")-sectorsize-512-RH-HW SSD | 暂无图片 |  |  |  |  | FusionCube 1000C¦¦FusionCube 1000H & 1000D
02353LDC | 装配组件-FusionCube-FC60CD13-2.4TB 10K RPM SAS硬盘单元(3.5")-sectorsize-512e-RH | 暂无图片 |  |  |  |  | FusionCube 1000C¦¦FusionCube 1000H & 1000D
02353LDD | 装配组件-FusionCube-FC60CD14-8TB 7.2K RPM SATA硬盘单元(3.5")-sectorsize-512e-RH | 暂无图片 |  |  |  |  | FusionCube 1000C¦¦FusionCube 1000H & 1000D
02353LCX | 装配组件-FusionCube-FC60SD08-960GB SSD SAS硬盘单元(2.5")-sectorsize-520-HSSD | 暂无图片 |  |  |  |  | FusionCube 1000C
02353LCY | 装配组件-FusionCube-FC60SD09-3.84TB SSD SAS硬盘单元(3.5")-sectorsize-520-HSSD | 暂无图片 |  |  |  |  | FusionCube 1000C
02312HPE | 功能模块-Servers-通用硬盘-14TB-SATA 6Gb/s-7.2K rpm-3.5英寸(3.5英寸托架) | 暂无图片 |  |  |  |  | FusionCube 1000C¦¦FusionCube 1000H & 1000D
02353LCW | 装配组件-FusionCube-FC60SD07-2.4TB 10K RPM SAS硬盘单元(2.5")-sectorsize-4160 | 暂无图片 |  |  |  |  | FusionCube 1000C
02355XYM | 装配组件-DPE60000-FC60CD191-8TB 7.2K RPM SATA硬盘单元(3.5"),不带托架-sectorsize-512e | 暂无图片 |  |  |  |  | FusionCube 1000H & 1000D
02355XYL | 装配组件-DPE60000-FC60CD192-4TB 7.2K RPM SATA硬盘单元(3.5"),不带托架-sectorsize-512 | 暂无图片 |  |  |  |  | FusionCube 1000H & 1000D
02355XYQ | 装配组件-DPE60000-FC60CD188-3.2TB SSD NVMe Palm硬盘单元(7")-sectorsize-512,V22-H-HSSD,Top-Level | 暂无图片 |  |  |  |  | FusionCube 1000H & 1000D
02355XYP | 装配组件-DPE60000-FC60CD189-480GB SSD SATA硬盘单元(2.5"),不带托架-sectorsize-512-HW SSD | 暂无图片 |  |  |  |  | FusionCube 1000H & 1000D
02355XYN | 装配组件-DPE60000-FC60CD190-16TB 7.2K RPM SATA硬盘单元(3.5"),不带托架-sectorsize-512e | 暂无图片 |  |  |  |  | FusionCube 1000H & 1000D

## 硬盘背板
部件编码 | 部件描述 | 部件图片 | 替代物料编码 | 替代物料描述 | 替代关系 | 兼容性 | 适用产品
03024QEK | 制成板-5288 V5-BC11THBKB-5288 V5 24硬盘背板-Board ID 0XCF-1*1 | [5 empty] | FusionCube 1000C
03027FAT | 制成板-2288X V5-BC82THBAB-12*3.5inch HDD 双RAID Expander硬盘背板-Board ID 0x74-1*2 |  | 06410462 |  |  |  | FusionCube 1000H & 1000D¦¦FusionCube Nemo 310 & 320 & 330
06411171 | 服务器其它配件-S920X00 12*3.5inch HDD 双RAID Expander硬盘背板-中文资料-Board ID 0X73 | 暂无图片 |  |  |  |  | FusionCube 1000H & 1000D¦¦FusionCube Nemo 310 & 320 & 330¦¦FusionCube Nemo 610 & 620
03022HXW | 制成板-RH2288H V3-BC11EHBC-RH2288H V3 8硬盘背板-Board ID 0X71-1*2 | 暂无图片 |  |  |  |  | FusionCube 1000C
03028HEM | 制成板-TaiShan 200 (Model 2280)-BC82HBBF-12*3.5英寸硬盘背板-Board ID 0x4D-1*1 | 暂无图片 |  |  |  |  | FusionCube 1000H & 1000D¦¦FusionCube Nemo 610 & 620
06410462 | 服务器其它配件-制成板-BP22X V5-BC82THBAB-12*3.5inch HDD 双RAID Expander硬盘背板-Board ID 0x74-中英文资料 | 暂无图片 |  |  |  |  | FusionCube 1000H & 1000D¦¦FusionCube Nemo 310 & 320 & 330
03029TDQ | 制成板-2288H V5-BC11THBHB0-2288H V5 25盘双RAID EXP硬盘背板-Board ID 0X75-1*2 | 暂无图片 |  |  |  |  | FusionCube 1000C
03029TDE | 制成板-2288H V5-BC11THBS0-8*SAS/SATA 12*NVMe硬盘背板-FRU Type 5 Board ID 0x48-1*2 | 暂无图片 |  |  |  |  | FusionCube 1000C¦¦FusionCube 1000H & 1000D¦¦FusionCube Nemo 610 & 620
06410428 | 服务器其它配件-制成板-BPRH22H V3-BC11EHBC-BPRH22H V3 8硬盘背板-Board ID 0X71-1*2-中英文资料 | 暂无图片 |  |  |  |  | FusionCube 1000C¦¦FusionCube 1000H & 1000D
06410425 | 服务器其它配件-制成板-BP12H V5-BC11EHBDB-BP12H V5 8硬盘背板-Board ID 0XCD-1*3-中英文资料 | 暂无图片 |  |  |  |  | FusionCube 1000C¦¦FusionCube 1000H & 1000D
03028HTA | 制成板-TS200-2280-BC82HBBK-24*3.5英寸硬盘背板-Board ID 0x4C-1*1 | 暂无图片 |  |  |  |  | FusionCube 1000H & 1000D¦¦FusionCube Nemo 610 & 620
03028HTC | 制成板-TaiShan 200 (Model 2280)-BC82HBBJ-24*2.5英寸硬盘背板-Board ID 0xC1-1*2 | 暂无图片 |  |  |  |  | FusionCube 1000H & 1000D¦¦FusionCube Nemo 610 & 620
03025VYU | 制成板-TaiShan 2280 V2-BC82HBBC-TaiShan 2280 V2 12*3.5英寸硬盘背板-Board ID 0x4D-1*5 | [5 empty] | FusionCube 1000C¦¦FusionCube 1000H & 1000D¦¦FusionCube Nemo 610 & 620
03023TYQ | 制成板-5288 V3-BC11THBN-5288 V3 12盘背板 支持4个NVMe-Board ID 0XC2 | [5 empty] | FusionCube 1000C
03025EUL | 制成板-2288H V5-BC11THBS-8*SAS/SATA 12*NVMe硬盘背板-FRU Type 5 Board ID 0x48-1*1 | [5 empty] | FusionCube 1000C¦¦FusionCube 1000H & 1000D
06410463 | 服务器其它配件-制成板-BP22X V5-BC11THCH-BP22X V5 25盘EXP硬盘背板-Board ID 0X82-1*2-中英文资料 | 暂无图片 |  |  |  |  | FusionCube 1000H & 1000D
06410447 | 服务器其它配件-制成板-BP22H V5-BC11THBS-8*SAS/SATA 12*NVMe硬盘背板-FRU Type 5 Board ID 0x48-中英文资料 | 暂无图片 |  |  |  |  | FusionCube 1000C¦¦FusionCube 1000H & 1000D
06410443 | 服务器其它配件-制成板-BPRH22H V3-BC11THBQB-12*3.5inch HDD 双RAID Expander硬盘背板-Board ID 0X73-1*2-中英文资料 | 暂无图片 |  |  |  |  | FusionCube 1000C¦¦FusionCube 1000H & 1000D
03029TSF | 制成板-TaiShan 200 (Model 5280)-BC11THBKD-24硬盘背板-Board ID 0XCF-1*1 | 暂无图片 |  |  |  |  | FusionCube 1000H & 1000D¦¦FusionCube Nemo 610 & 620
06410444 | 服务器其它配件-制成板-BPRH22H V3-BC11THBHB-BPRH22H V3 25盘双RAID EXP硬盘背板-Board ID 0X75-1*2-中英文资料 | 暂无图片 |  |  |  |  | FusionCube 1000C¦¦FusionCube 1000H & 1000D
06410462 | 服务器其它配件-制成板-BP22X V5-BC82THBAB-12*3.5inch HDD 双RAID Expander硬盘背板-Board ID 0x74-中英文资料 | 暂无图片 | 03027FAT |  |  |  | FusionCube 1000H & 1000D¦¦FusionCube Nemo 310 & 320 & 330
06411047 | 服务器其它配件-制成板-BPDP42-BC11THCKAA-24 EXP硬盘背板-Board ID 0x8F-中英文资料 | 暂无图片 |  |  |  |  | FusionCube 1000H & 1000D
03027FAT | 制成板-2288X V5-BC82THBAB-12*3.5inch HDD 双RAID Expander硬盘背板-Board ID 0x74-1*2 | [5 empty] | FusionCube 1000H & 1000D¦¦FusionCube Nemo 310 & 320 & 330
06411494 | 服务器其它配件-制成板-BC11THBHB0-BP22H V5 25盘双RAID EXP硬盘背板-Board ID 0X75-中英文资料 | 暂无图片 |  |  |  |  | FusionCube 1000H & 1000D¦¦FusionCube Nemo 610 & 620
03028GDX | 制成板-TaiShan 200 (Model 2280)-BC82NHBH-8*SAS/SATA 12*NVMe硬盘背板-Board ID 0x44-1*2 | 暂无图片 |  |  |  |  | FusionCube 1000H & 1000D¦¦FusionCube Nemo 610 & 620
03024MSG | 制成板-RH2288H V3-BC11THBQB-12*3.5inch HDD 双RAID Expander硬盘背板-Board ID 0X73-1*2 |  | 03024DDH | 制成板-RH2288H V3-BC11THBQ-12*3.5 inch HDD Expander硬盘背板-Board ID 0X73-1*2 |  |  | FusionCube 1000C¦¦FusionCube 1000H & 1000D
03026VRB | 制成板-2288X V5-BC11HBBB-2288X V5 8盘硬盘背板-Board ID 0x7C-1*2 | 暂无图片 |  |  |  |  | FusionCube 1000H & 1000D¦¦FusionCube Nemo 610 & 620
03029JRY | 制成板-2288H V5-BC11EHBCD-2288H V5 8盘硬盘背板-Board ID 0X71-1*2 | 暂无图片 |  |  |  |  | FusionCube 1000C¦¦FusionCube 1000H & 1000D
03024DDH | 制成板-RH2288H V3-BC11THBQ-12*3.5 inch HDD Expander硬盘背板-Board ID 0X73-1*2 | 暂无图片 |  |  |  |  | FusionCube 1000C¦¦FusionCube 1000H & 1000D
0302010155 | 制成板-TS200-2280-BC11THBQAA-12*3.5inch HDD 双RAID Expander硬盘背板-Board ID 0X73-1*2 | 暂无图片 |  |  |  |  | FusionCube 1000H & 1000D¦¦FusionCube Nemo 610 & 620
06410450 | 服务器其它配件-制成板-BP22X V5-BC82HBBC-BP22X V5 12*3.5英寸硬盘背板-Board ID 0x4D-1*5-中英文资料 | 暂无图片 |  |  |  |  | FusionCube 1000H & 1000D
03029JSA | 制成板-2288H V5-BC11THBQA-2288H V5 12*3.5inch HDD 双RAID Expander硬盘背板-Board ID 0X73-1*2 | 暂无图片 |  |  |  |  | FusionCube 1000C¦¦FusionCube 1000H & 1000D
03024NKF | 制成板-1288H V5-BC11EHBDB-1288H V5 8硬盘背板-Board ID 0XCD-1*3 | [5 empty] | FusionCube 1000C
06410595 | 服务器其它配件-制成板-BP22H V5-BC11EHBCD-BP22H V5 8盘硬盘背板-Board ID 0X71-1*2-中英文资料 | 暂无图片 |  |  |  |  | FusionCube 1000C¦¦FusionCube 1000H & 1000D
06410594 | 服务器其它配件-制成板-BP22H V5-BC11THBQA-BP22H V5 12*3.5inch HDD 双RAID Expander硬盘背板-Board ID 0X73-1*2-中英文资料 | 暂无图片 |  |  |  |  | FusionCube 1000C¦¦FusionCube 1000H & 1000D

## 系统插框
部件编码 | 部件描述 | 部件图片 | 替代物料编码 | 替代物料描述 | 替代关系 | 兼容性 | 适用产品
02301136 | 母板插框-X6000-BC2M01BKPK-X6000机箱 2U,4节点插槽-24HDD机型-2电源插槽-无电源 | 暂无图片 |  |  |  |  | FusionCube 1000H & 1000D
02301137 | 母板插框-X6000-BC2M01BKPL-X6000机箱 2U,4节点插槽-24NVME机型-2电源插槽-无电源 | 暂无图片 |  |  |  |  | FusionCube 1000H & 1000D
02352XLX | 装配组件-PANGEA-STLK6DESA003-2U 25盘SAS控制框\智能SAS硬盘框系统插框-备件专用 | [5 empty] | FusionCube 1000C
02352XLY | 装配组件-PANGEA-STLK6DESA002-2U 12盘SAS控制框\智能SAS硬盘框系统插框-备件专用 | [5 empty] | FusionCube 1000C
02352XLW | 装配组件-PANGEA-STLZ6DESB030-4U 24盘SAS硬盘框系统插框-备件专用 | [5 empty] | FusionCube 1000C
02301399 | 母板插框-X6000-BC2M05BKPK-X6000机箱 2U,4节点插槽-24HDD机型-2电源插槽-无电源 | 暂无图片 |  |  |  |  | FusionCube 1000H & 1000D
02301402 | 母板插框-X6000-BC2M05BKPL-X6000机箱 2U,4节点插槽-24NVME机型-2电源插槽-无电源 | 暂无图片 |  |  |  |  | FusionCube 1000H & 1000D
02300997 | 母板插框-X6800-BC2K06BKPF-X6800 4U机箱-无电源-支持后IO板插槽-4电源插槽-5风扇-机柜深度要求1.2M | 暂无图片 |  |  |  |  | FusionCube 1000H & 1000D
02300742 | 母板插框-OSCA-IT1K01E9000-OSCA-H 12U高性能一体化机箱模块 | 暂无图片 |  |  |  |  | FusionCube 1000H & 1000D
02352SYQ | 装配组件-PANGEA V6-STLK00SPCC-PANGEA 2U 2.5"控制框系统插框 | [5 empty] | FusionCube 1000C
02352SYX | 装配组件-PANGEA V6-STLK01SPCC-PANGEA 2U 3.5"控制框系统插框 |  | 02352XLY | 装配组件-PANGEA-STLK6DESA002-2U12盘IPSAS硬盘框系统插框-备件专用 |  |  | FusionCube 1000C
02353CPL | 装配组件-PANGEA-STLZ6BKPG002-系统插框(2U,2.5寸,25盘位,不包含硬盘单元,DAE62525U2)-高端专用 | [5 empty] | FusionCube 1000C

## 传感器
部件编码 | 部件描述 | 部件图片 | 替代物料编码 | 替代物料描述 | 替代关系 | 兼容性 | 适用产品
33010293 | 烟雾传感器-12V-两线制-光电感烟型-其他安装类型-中英文资料 | [5 empty] | FusionCube 1000C
02312PBL | 功能模块-IDS5000-EN3MEIM03C101-带显示温湿度模块 | 暂无图片 |  |  |  |  | FusionCube 1000C
02310NBS | 功能模块-NETCOL-ENR1DETA MODULE-温湿度采集模块-由温湿度采集板03021TDS 结构件构成 | [5 empty] | FusionCube 1000C
33010444 | 液位传感器-电极式水浸-3m线缆-冷压端子接口 | 暂无图片 |  |  |  |  | FusionCube 1000C

## raid卡
部件编码 | 部件描述 | 部件图片 | 替代物料编码 | 替代物料描述 | 替代关系 | 兼容性 | 适用产品
03022QKU | 制成板-OSCA-BC01ESMN-RU130 SAS/SATA RAID 卡,RAID0,1,10,1E,0 Cache(LSI3008)-Board ID 0X2C-2*2 | 暂无图片 |  |  |  |  | FusionCube 1000H & 1000D
02312YJE | 功能模块-TaiShan 200 (Model 2280)-BC11RLCBA12-SR450C SAS/SATA RAID 卡,RAID0,1,10,5,50,6,60,2GB Cache-Board ID 0X2a-2*2(Avago3508),支持超级电容和边带管理 | 暂无图片 |  |  |  |  | FusionCube 1000C
02312QWV | 功能模块-9460-8i 2G-CN2M94608I2G-9460-8i 2G 其它板卡-12G SAS RAID 卡-2G cache-8*12Gb/s SAS PHY-2 miniSAS HD internal interface-PCIE 3.1 X8-Vendor ID 1000-Device ID 0016-1-Subvendor ID 1000-Subdevice ID 9461 | [5 empty] | FusionCube 1000C
02312QWY | 功能模块-9440-8i 0G-CN2M94408I0G-9440-8i 0G 其它板卡-12G SAS RAID 卡-no cache-8*12Gb/s SAS PHY-2 miniSAS HD internal interface-PCIE 3.1 X8-Vendor ID 1000-Device ID 0017-1-Subvendor ID 1000-Subdevice ID 9440 | 暂无图片 |  |  |  |  | FusionCube 1000C¦¦FusionCube 1000H & 1000D
02315CHL | 功能模块-SR450C-M 4G-BC11RLCBA02-SR450C-M 4G SAS/SATA RAID 卡 插卡 MR,RAID0,1,5,6,10,50,60,4GB Cache(Avago3508),支持超级电容和边带管理-Board ID 0X27,customraid | 暂无图片 |  |  |  |  | FusionCube 1000H & 1000D¦¦FusionCube Nemo 610 & 620
02314WXA | 功能模块-PANGEA-PG3152BP01-12G SAS RAID Card-FBGF-RAD-R1-S1-3152-RAID标卡-PCIE 3.0 X8-2GB cache-RAID 0,1,5,6,10,50,60,1/10Triple-CustomRaid-3152BP | 暂无图片 |  |  |  |  | FusionCube 1000H & 1000D
02314QNA | 功能模块-FastCube-CN2M94408I0G5-9440-8i RAID标卡-PCIE 3.0 X8 -no cache-RAID 0,1,10支持边带管理(OEM) | 暂无图片 |  |  |  |  | FusionCube 1000C¦¦FusionCube 1000H & 1000D
06030535 | 制成板-SR150-M-BC11RLCA-(Avago3408) SAS/SATA RAID卡-RAID0,1,10-12Gb/s-no Cache-支持边带管理-Board ID 0x0a,customraid-2*2-中英文资料 | 暂无图片 |  |  |  |  | FusionCube 1000C¦¦FusionCube 1000H & 1000D
03033FAT | 成品板-SR150-M-BC11RLCA01-(Avago3408) SAS/SATA RAID卡-RAID0,1,10-12Gb/s-no Cache-支持边带管理-Board ID 0x0a,customraid | [5 empty] | FusionCube 1000C¦¦FusionCube 1000H & 1000D
02560085 | RAID卡模组-Servers-CN2MRAID04G7-SP686C-M-16i 2G SAS/SATA RAID卡标卡,RAID0,1,5,6,10,50,60,2GB Cache,支持超级电容和边带管理-全高半长 | 暂无图片 |  |  |  |  | FusionCube 1000H & 1000D¦¦FusionCube Nemo 610 & 620
02560080 | RAID卡模组-Servers-CN2MRAID04G2-其它板卡-12G SAS RAID 卡-4G cache-8*12Gb/s SAS PHY-2 miniSAS HD internal interface(OEM专用)-PCIE 4.0 X8-1000-10E2-1-SAS RAID | 暂无图片 |  |  |  |  | FusionCube 1000H & 1000D¦¦FusionCube Nemo 610 & 620
02560077 | RAID卡模组-Servers-CN2M94408I0G3-9440-8i 0G 其它板卡-12G SAS RAID 卡-no cache-8*12Gb/s SAS PHY-2 miniSAS HD internal interface(OEM专用)-PCIE 3.1 X8-Vendor ID 1000-Device ID 0017-1-Subvendor ID 1000-Subdevice ID 9440 | 暂无图片 |  |  |  |  | FusionCube 1000H & 1000D¦¦FusionCube Nemo 610 & 620
02560078 | RAID卡模组-Servers-CN2M94608I2G3-9460-8i 2G 其它板卡-12G SAS RAID 卡-2G cache-8*12Gb/s SAS PHY-2 miniSAS HD internal interface(OEM专用)-PCIE 3.1 X8-Vendor ID 1000-Device ID 0016-1-Subvendor ID 1000-Subdevice ID 9461 | 暂无图片 |  |  |  |  | FusionCube 1000H & 1000D¦¦FusionCube Nemo 610 & 620
03022CDE | 制成板-Servers-BC61ESMN-SR130 SAS/SATA RAID 卡,RAID0,1,10,1E,0 Cache(LSI3008)-Board ID 0X2C,customraid-2*2 | [5 empty] | FusionCube 1000C¦¦FusionCube 1000H & 1000D
02560042 | RAID卡模组-Servers-CN2M94608I2G4-9460-8i 2G 其它板卡-12G SAS RAID 卡-2G cache-8*12Gb/s SAS PHY-2 miniSAS HD internal interface(OEM专用)-PCIE 3.1 X8-Vendor ID 1000-Device ID 0016-1-Subvendor ID 1000-Subdevice ID 9461 | 暂无图片 |  |  |  |  | FusionCube 1000C¦¦FusionCube 1000H & 1000D
02560043 | RAID卡模组-Servers-CN2M94408I0G4-9440-8i 0G 其它板卡-12G SAS RAID 卡-no cache-8*12Gb/s SAS PHY-2 miniSAS HD internal interface(OEM专用)-PCIE 3.1 X8-Vendor ID 1000-Device ID 0017-1-Subvendor ID 1000-Subdevice ID 9440 | 暂无图片 |  |  |  |  | FusionCube 1000C¦¦FusionCube 1000H & 1000D
03033EFT | 成品板-SR450C-M 2G-BC11RLCB01-SR450C-M 2G SAS/SATA RAID 卡 插卡 MR,RAID0,1,5,6,10,50,60,2GB Cache(Avago3508),支持超级电容和边带管理-Board ID 0X2a,customraid |  | 02312YJE | 功能模块-TaiShan 200 (Model 2280)-BC11RLCBA12-SR450C SAS/SATA RAID 卡,RAID0,1,10,5,50,6,60,2GB Cache-Board ID 0X2a-2*2(Avago3508),支持超级电容和边带管理 |  |  | FusionCube 1000C¦¦FusionCube 1000H & 1000D
02560071 | RAID卡模组-Servers-CN2M95608I4G-9560-8i 4G 其它板卡,12G SAS RAID 卡,4G cache,8*12Gb/s SAS,Slimline-2*mini SAS HD internal interface-SAS3908,OEM专用 | 暂无图片 |  |  |  |  | FusionCube 1000C¦¦FusionCube 1000H & 1000D
03021FTX | 制成板-Tecal E6000-BC01ESMC-RU120 SAS/SATA RAID 卡,RAID0,1,10,1E,0 Cache(LSI2308)-Board ID 0X21-2*2 | 暂无图片 |  |  |  |  | FusionCube 1000H & 1000D
02313STF | 功能模块-SR430C-M 1G-BC1M15ESMQ01-LSI 3108 RAID 卡-RAID0,1,5,6,10,50,60-1GB-32盘-支持超级电容和带外管理-Board ID 0X24 | 暂无图片 |  |  |  |  | FusionCube 1000H & 1000D
06410506 | 服务器其它配件-SR450C-M 2G(BT 3508) SAS/SATA RAID卡-RAID0,1,5,6,10,50,60-12Gb/s-2GB Cache-中文资料-Board ID 0X2a,customraid | 暂无图片 |  |  |  |  | FusionCube 1000H & 1000D¦¦FusionCube Nemo 610 & 620
02312WSF | 功能模块-9440-8i 0G-CN2M94408I0G1-9440-8i 0G 其它板卡-12G SAS RAID 卡-no cache-8*12Gb/s SAS PHY-2 miniSAS HD internal interface-PCIE 3.1 X8-Vendor ID 1000-Device ID 0017-1-Subvendor ID 1000-Subdevice ID 9440-Taishan 200 | 暂无图片 |  |  |  |  | FusionCube 1000H & 1000D¦¦FusionCube Nemo 610 & 620
02312FWA | 功能模块-12G SAS RAID Card-BC1M033512-SmartRAID 3152-8i RAID标卡-PCIE 3.0 X8-2GB cache-RAID 0,1,5,6,10,50,60,1/10ADM-customraid | 暂无图片 |  |  |  |  | FusionCube 1000C¦¦FusionCube 1000H & 1000D
03025KML | 制成板-SR760-M-BC11RLCC-(Avago3416) SAS/SATA RAID卡-RAID0,1,10-12Gb/s-no Cache-支持边带管理-Board ID 0xfa,customraid-2*2 | [5 empty] | FusionCube 1000C¦¦FusionCube 1000H & 1000D
06030623 | PN:1104-80094,PCIE 3.0 X8-Vendor ID 9005-Device ID 028F-1-Subvendor ID 1CC4-Subdevice ID 0101-12G SAS RAID卡-2G cache-8*12Gb/s SAS PHY-2 miniSAS HD internal interface-无-带全高挡片 | 暂无图片 |  |  |  |  | FusionCube 1000H & 1000D¦¦FusionCube Nemo 610 & 620
03024JNF | 制成板-SR150-M-BC11RLCA-(Avago3408) SAS/SATA RAID卡-RAID0,1,10-12Gb/s-no Cache-支持边带管理-Board ID 0x0a,customraid-2*2 | [5 empty] | FusionCube 1000C¦¦FusionCube 1000H & 1000D
03024JNA | 制成板-SP150-M-CN21RLNA-SAS/SATA-RAID标卡-RAID0,1,10-0 Cache(Avago3408)-支持边带管理-PCIE 3.0 X8-Vendor ID 1000-Device ID 0017-1,customraid-1*2 | 暂无图片 |  |  |  |  | FusionCube 1000C¦¦FusionCube 1000H & 1000D
03024JMX | 制成板-SR450C-M 4G-BC11RLCBA-SR450C-M 4G SAS/SATA RAID 卡 插卡 MR,RAID0,1,5,6,10,50,60,4GB Cache(Avago3508),支持超级电容和边带管理-Board ID 0X27,customraid-2*2 | 暂无图片 |  |  |  |  | FusionCube 1000H & 1000D
03024JMY | 制成板-SR450C-M 2G-BC11RLCB-SR450C-M 2G SAS/SATA RAID 卡 插卡 MR,RAID0,1,5,6,10,50,60,2GB Cache(Avago3508),支持超级电容和边带管理-Board ID 0X2a,customraid-2*2 | [5 empty] | FusionCube 1000C
03021ENL | 制成板-Tecal RH2285-BC11ESMC-SR120 SAS/SATA RAID 卡,RAID0,1,1E,10,0 Cache(LSI2308)-Board ID 0X21,customraid-2*2 | 暂无图片 |  |  |  |  | FusionCube 1000H & 1000D
02560152 | RAID卡模组-Servers-CN2M95604G01-9560-8i 4G 其它板卡,12G SAS RAID 卡,4G cache,8*12Gb/s SAS,Slimline-2*mini SAS HD internal interface-SAS3908,OEM专用-D | 暂无图片 |  |  |  |  | FusionCube 1000H & 1000D
02560153 | RAID卡模组-Servers-CNRAID4G03-SP686C-MH-32i 4G SAS/SATA RAID卡标卡,RAID0,1,5,6,10,50,60,4GB Cache,支持超级电容和边带管理-全高半长 | 暂无图片 |  |  |  |  | FusionCube 1000H & 1000D¦¦FusionCube Nemo 610 & 620
02560154 | RAID卡模组-Servers-CNRAID4G04-其它板卡-12G SAS RAID 卡-4G cache-8*12Gb/s SAS PHY-2 miniSAS HD internal interface(OEM专用)-PCIE 4.0 X8-1000-10E2-1-SAS RAID | 暂无图片 |  |  |  |  | FusionCube 1000H & 1000D¦¦FusionCube Nemo 610 & 620
02560155 | RAID卡模组-Servers-CNRAID4G05-SP686C-M-16i 2G SAS/SATA RAID卡标卡,RAID0,1,5,6,10,50,60,2GB Cache,支持超级电容和边带管理-全高半长 | 暂无图片 |  |  |  |  | FusionCube 1000H & 1000D¦¦FusionCube Nemo 610 & 620
02311PCH | 功能模块-SR430C-M 2G-BC1M16ESML-LSI 3108 RAID 卡-RAID0,1,5,6,10,50,60-2GB-32盘-支持超级电容和带外管理-Board ID 0X2D | 暂无图片 |  |  |  |  | FusionCube 1000C¦¦FusionCube 1000H & 1000D
02311PCJ | 功能模块-SR430C-M 1G-BC1M15ESMQ-LSI 3108 RAID 卡-RAID0,1,5,6,10,50,60-1GB-32盘-支持超级电容和带外管理-Board ID 0X24 | 暂无图片 |  |  |  |  | FusionCube 1000C¦¦FusionCube 1000H & 1000D
03033EFT | 成品板-SR450C-M 2G-BC11RLCB01-SR450C-M 2G SAS/SATA RAID 卡 插卡 MR,RAID0,1,5,6,10,50,60,2GB Cache(Avago3508),支持超级电容和边带管理-Board ID 0X2a,customraid | [5 empty] | FusionCube 1000C¦¦FusionCube 1000H & 1000D

## 主板
部件编码 | 部件描述 | 部件图片 | 替代物料编码 | 替代物料描述 | 替代关系 | 兼容性 | 适用产品
03050EHJ | 成品板单元-Kunpeng Server Board-S920S00-5220-VE-M-鲲鹏服务器主板 2*(鲲鹏920,32Core@2.6GHz,8DIMM),BMC1711-Efuse Software-TaiShan | 暂无图片 |  |  |  |  | FusionCube 1000H & 1000D¦¦FusionCube Nemo 310 & 320 & 330¦¦FusionCube Nemo 610 & 620
03050PCB | 成品板单元-FusionCube-FC10SN2P64C10-2P控制模块-(2*Hi1620,2.6GHz/64C,16DIMM),板载2*GE 8*25GE-白牌 | 暂无图片 |  |  |  |  | FusionCube 1000H & 1000D
03050PCC | 成品板单元-FusionCube-FC10SN2P48C10-2P控制模块-(2*Hi1620,2.6GHz/48C,16DIMM),板载2*GE 8*25GE-白牌 | 暂无图片 |  |  |  |  | FusionCube 1000H & 1000D
02315ART | 功能模块-PANGEA-BC13MBSBE05-服务器其它配件-制成板-BP-主板-DH2210(820) | 暂无图片 |  |  |  |  | FusionCube 1000H & 1000D
03026HRF | 制成板-TaiShan 200 (Model 2280)-BC82AMDD-主板-Board ID 0XB9-6426-1*1 | 暂无图片 |  |  |  |  | FusionCube 1000C¦¦FusionCube 1000H & 1000D
03050MUQ | 成品板单元-FusionCube-FC10SN2P48C01-2P控制模块-2*(Hi1620,2.6GHz/48C,8DIMM),板载2*GE 8*25GE | 暂无图片 |  |  |  |  | FusionCube 1000H & 1000D
02315AKQ | 功能模块-PANGEA-BC13MBSBE01-服务器其它配件-制成板-BP-主板-DP4210 | 暂无图片 |  |  |  |  | FusionCube 1000H & 1000D
02315AKU | 功能模块-PANGEA-BC13MBSBE03-服务器其它配件-制成板-BP-主板-DP2210（820） | 暂无图片 |  |  |  |  | FusionCube 1000H & 1000D¦¦FusionCube Nemo 310 & 320 & 330
06410432 | 服务器其它配件-制成板-BP22H V5-BC11SPSCB-服务器主板(光口)-custommb-中英文资料 | 暂无图片 |  |  |  |  | FusionCube 1000C¦¦FusionCube 1000H & 1000D
06410417 | 服务器其它配件-制成板-BP12H V5-BC11SPSC-服务器主板(光口)-custommb-中英文资料 | 暂无图片 |  |  |  |  | FusionCube 1000C¦¦FusionCube 1000H & 1000D
03050CQR | 成品板单元-Kunpeng Server Board-S920X00-7260-AG-鲲鹏主板(VD) 2*(鲲鹏920,64Core@2.6GHz,16DIMM)-TaiShan | 暂无图片 |  |  |  |  | FusionCube 1000H & 1000D¦¦FusionCube Nemo 610 & 620
03050CQS | 成品板单元-Kunpeng Server Board-S920X00-5250-AG-鲲鹏主板(VD) 2*(鲲鹏920,48Core@2.6GHz,16DIMM)-TaiShan | [5 empty] | FusionCube 1000H & 1000D¦¦FusionCube Nemo 610 & 620
03050CRG | 成品板单元-Kunpeng Server Board-S920S00-5220-AG-鲲鹏服务器主板(VD) 2*(鲲鹏920,32Core@2.6GHz,8DIMM)-TaiShan | 暂无图片 |  |  |  |  | FusionCube 1000H & 1000D¦¦FusionCube Nemo 610 & 620
03050CRN | 成品板单元-Kunpeng Server Board-S920S00-3210-AG-鲲鹏服务器主板(VD) 2*(鲲鹏920,24Core@2.6GHz,8DIMM)-TaiShan | 暂无图片 |  |  |  |  | FusionCube 1000H & 1000D¦¦FusionCube Nemo 610 & 620
03024AFQ | 制成板-2288H V5-BC11SPSCB-服务器主板(光口)-custommb-1*1 |  | 03026NEA |  |  |  | FusionCube 1000C¦¦FusionCube 1000H & 1000D
03024AFQ | 制成板-2288H V5-BC11SPSCB-服务器主板(光口)-custommb-1*1 | [5 empty] | FusionCube 1000C¦¦FusionCube 1000H & 1000D
03024AFS | 制成板-1288H V5-BC11SPSC-服务器主板(光口)-custommb-1*1 | 暂无图片 |  |  |  |  | FusionCube 1000C
06411045 | 服务器其它配件-制成板-BPDH22-BC13MBSBE-DH V6主板-Board ID 0xB1-中英文资料 | 暂无图片 |  |  |  |  | FusionCube 1000H & 1000D
03050JMB | 成品板单元-Kunpeng Server Board-S920X00-7260-BH-鲲鹏主板(VD) 2*(鲲鹏920,64Core@2.6GHz,16DIMM)-TaiShan | 暂无图片 |  |  |  |  | FusionCube 1000H & 1000D¦¦FusionCube Nemo 610 & 620
03050JMC | 成品板单元-Kunpeng Server Board-S920X00-5250-BO-鲲鹏主板(VD) 2*(鲲鹏920,48Core@2.6GHz,16DIMM)-TaiShan | 暂无图片 |  |  |  |  | FusionCube 1000H & 1000D¦¦FusionCube Nemo 310 & 320 & 330¦¦FusionCube Nemo 610 & 620
03050LTM | 成品板单元-Kunpeng Server Board-S920S00-5220-AT-鲲鹏服务器主板 2*(鲲鹏920,32Core@2.6GHz,8DIMM),BMC1711-Efuse Software(C6H)-TaiShan | 暂无图片 |  |  |  |  | FusionCube 1000H & 1000D¦¦FusionCube Nemo 610 & 620
03050LTQ | 成品板单元-Kunpeng Server Board-S920X00-7260-BW-鲲鹏主板(VD) 2*(鲲鹏920,64Core@2.6GHz,16DIMM)(C7H)-TaiShan | 暂无图片 |  |  |  |  | FusionCube 1000H & 1000D¦¦FusionCube Nemo 610 & 620
03050LTR | 成品板单元-Kunpeng Server Board-S920X00-5250-CH-鲲鹏主板(VD) 2*(鲲鹏920,48Core@2.6GHz,16DIMM)(C7H)-TaiShan | 暂无图片 |  |  |  |  | FusionCube 1000H & 1000D¦¦FusionCube Nemo 610 & 620
03024LKE | 制成板-2488H V5-BC62MBHA-2488H V5 主板-custommb-Board ID 0X03-1*1 | 暂无图片 |  |  |  |  | FusionCube 1000C
03026NEA | 制成板-2288H V5-BC11SPSCB0-服务器主板(光口)-custommb-1*1 | 暂无图片 | 03024AFQ |  |  |  | FusionCube 1000C¦¦FusionCube 1000H & 1000D
03050MKK | 成品板单元-FusionCube-FC10SN2P64C01-2P控制模块-2*(Hi1620,2.6GHz/64C,8DIMM),板载2*GE 8*25GE | 暂无图片 |  |  |  |  | FusionCube 1000H & 1000D
06410451 | 服务器其它配件-制成板-BP22X V5-BC11SPSF-Purley平台机架服务器主板(光口)-中英文资料 | 暂无图片 |  |  |  |  | FusionCube 1000H & 1000D
03026NEA | 制成板-2288H V5-BC11SPSCB0-服务器主板(光口)-custommb-1*1 | 暂无图片 |  |  |  |  | FusionCube 1000C¦¦FusionCube 1000H & 1000D
03026VQY | 制成板-2288X V5-BC11SPSF-Purley平台机架服务器主板(光口)-1*1 |  | 06410451 |  |  |  | FusionCube 1000H & 1000D
06410592 | 服务器其它配件-制成板-BP22H V5-BC11SPSCB0-服务器主板(光口)-custommb-1*1-中英文资料 | 暂无图片 |  |  |  |  | FusionCube 1000C¦¦FusionCube 1000H & 1000D
06411488 | 服务器其它配件-STL6SPCO023-北冰洋X86控制模块(板载CX4,2*M.2,1*风扇_低噪场景)-Board ID 0X90-中英文资料 | 暂无图片 |  |  |  |  | FusionCube 500
06411486 | 服务器其它配件-STL6SPCO021-北冰洋X86控制模块(板载CX4,2*M.2)-Board ID 0X90-中英文资料 | 暂无图片 |  |  |  |  | FusionCube 500
06411487 | 服务器其它配件-STL6SPCO022-北冰洋X86控制模块(板载CX4,2*M.2)-低噪场景-Board ID 0X90-中英文资料 | 暂无图片 |  |  |  |  | FusionCube 500
03026PPV | 制成板-TaiShan 200 (Model 2280)-BC82AMDDA-主板-Board ID 0XB9-4826-1*1 | [5 empty] | FusionCube 1000C¦¦FusionCube 1000H & 1000D
03026PPX | 制成板-TaiShan 200 (Model 2280)-BC82AMDDC-主板-Board ID 0XB9-3226-1*1 | [5 empty] | FusionCube 1000C¦¦FusionCube 1000H & 1000D

## io模组
部件编码 | 部件描述 | 部件图片 | 替代物料编码 | 替代物料描述 | 替代关系 | 兼容性 | 适用产品
03022SPP | 制成板-RH5885H V3-BC61MRTC-RH5885H V3 DDR4 内存板(12DIMM)-servers | 暂无图片 |  |  |  |  | FusionCube 1000H & 1000D
02312XHW | 功能模块-FusionCube-FC2M02RISE-16X SLOT(PCIE X16) 16X SLOT(PCIE X8)-RISER2模组 | 暂无图片 |  |  |  |  | FusionCube 1000C
02312XHX | 功能模块-FusionCube-FC2M04RISE-16X SLOT(PCIE X16)-RISER1模组 | 暂无图片 |  |  |  |  | FusionCube 1000C
02580025 | IO扩展模组-PCIE-2288H V5-BC1M44RISE-16X SLOT(PCIE X16) 16X SLOT(PCIE X16)-IO1模组-T4专用 | 暂无图片 |  |  |  |  | FusionCube 1000C¦¦FusionCube 1000H & 1000D
02580023 | IO扩展模组-PCIE-2288H V5-BC1M43RISE-16X SLOT(PCIE X16) 16X SLOT(PCIE X16)-IO1模组 | 暂无图片 |  |  |  |  | FusionCube 1000C¦¦FusionCube 1000H & 1000D
02311TWF | 功能模块-1288H V5-BC2M02RISE-16X SLOT(PCIE X16) 16X SLOT(PCIE X8)-RISER2模组 | 暂无图片 |  |  |  |  | FusionCube 1000C¦¦FusionCube 1000H & 1000D
02311TWR | 功能模块-2288H V5-BC1M31RISE-3*16X SLOT(PCIE X8)-RISER1&2模组 | [5 empty] | FusionCube 1000C¦¦FusionCube 1000H & 1000D
02311TWT | 功能模块-2288H V5-BC1M33RISE-16X SLOT(PCIE X8) 8X SLOT(PCIE X8)-RISER3模组 | 暂无图片 |  |  |  |  | FusionCube 1000C¦¦FusionCube 1000H & 1000D
02311TWV | 功能模块-2288H V5-BC1M01RHBC-后置 4*2.5寸硬盘背板组件 | [5 empty] | FusionCube 1000C¦¦FusionCube 1000H & 1000D
02311TYN | 功能模块-2288H V5-BC1M20IHDD-2*3.5"后置硬盘背板组件 | [5 empty] | FusionCube 1000C
02311CXB | 功能模块-X6800-BC2M01IORA-BC21IORA-PCIE 8X后IO 转接板-Servers | 暂无图片 |  |  |  |  | FusionCube 1000H & 1000D
02314UVG | 功能模块-DataStorage-FC2M20IHDD02-2*2.5"后置硬盘背板组件 1*16 Riser card模组 | 暂无图片 |  |  |  |  | FusionCube 1000H & 1000D¦¦FusionCube Nemo 310 & 320 & 330
02314UVH | 功能模块-DataStorage-FC1M33RISE07-1*16X 2*8X SLOT(PCIE4.0)-RISER1&2 模组 | 暂无图片 |  |  |  |  | FusionCube 1000H & 1000D¦¦FusionCube Nemo 310 & 320 & 330
02314UVK | 功能模块-DataStorage-FC1M33RISE09-1*16X SLOT(PCIE4.0)-RISER3 PSU 模组 | 暂无图片 |  |  |  |  | FusionCube 1000H & 1000D
02314UVL | 功能模块-DataStorage-FC1M33RISE10-2*16X SLOT(PCIE4.0)-RISER1&2 模组-GPU专用 | 暂无图片 |  |  |  |  | FusionCube 1000H & 1000D
02314UVJ | 功能模块-DataStorage-FC1M33RISE08-2*16X SLOT(PCIE4.0)-RISER1&2 模组 | 暂无图片 |  |  |  |  | FusionCube 1000H & 1000D
02314UVP | 功能模块-DataStorage-FC1M33RISE13-2*16X SLOT(PCIE4.0)-RISER1&2 模组-T4专用 | 暂无图片 |  |  |  |  | FusionCube 1000H & 1000D
02314UVM | 功能模块-DataStorage-FC1M33RISE11-2*16X SLOT(PCIE4.0)-RISER1&2 模组-双槽GPU专用 | 暂无图片 |  |  |  |  | FusionCube 1000H & 1000D
02314UVN | 功能模块-DataStorage-FC1M33RISE12-1*16X 2*8X SLOT(PCIE4.0)-RISER1&2 模组-T4专用 | 暂无图片 |  |  |  |  | FusionCube 1000H & 1000D
02314UVQ | 功能模块-DataStorage-FC1M33RISE14-2*8X SLOT(PCIE4.0)-RISER3 PSU 模组 | 暂无图片 |  |  |  |  | FusionCube 1000H & 1000D
02314UVR | 功能模块-DataStorage-FC2M20IHDD03-后置 PSU 4*2.5英寸硬盘背板组件(支持NVME) | 暂无图片 |  |  |  |  | FusionCube 1000H & 1000D¦¦FusionCube Nemo 310 & 320 & 330
03050JCN | 成品板单元-PANGEA-STL6CPIO02-北冰洋AI卡转接模组 | 暂无图片 |  |  |  |  | FusionCube 500
02314GNC | 功能模块-TaiShan 2280 V2-BC8M46IHDD-2*2.5"后置硬盘背板组件 1*16 Riser card模组 | 暂无图片 |  |  |  |  | FusionCube 1000H & 1000D¦¦FusionCube Nemo 610 & 620
02580032 | IO扩展模组-硬盘-2288X V5-BC2FM20IHDD-2*2.5"后置硬盘背板组件 1*16 Riser card模组 | 暂无图片 |  |  |  |  | FusionCube 1000H & 1000D
02312TFW | 功能模块-FusionCube-FC60RC01-3*16X SLOT (PCIE X8) RISER1&2 模组 | 暂无图片 |  |  |  |  | FusionCube 1000C¦¦FusionCube 1000H & 1000D
02312TGC | 功能模块-FusionCube-FC60RC02-16X SLOT (PCIE X16) 16X SLOT (PCIE X8)-RISER1&2 模组 | 暂无图片 |  |  |  |  | FusionCube 1000C¦¦FusionCube 1000H & 1000D
02312CEU | 功能模块-2288H V5-BC1M36RISE-12 NVME RISER卡模组-12 NVME 机型专用 | 暂无图片 |  |  |  |  | FusionCube 1000C¦¦FusionCube 1000H & 1000D
02312TGF | 功能模块-FusionCube-FC60RC04-2*16X SLOT (PCIE X8) RISER3 模组-DMINI专用 | 暂无图片 |  |  |  |  | FusionCube 1000C¦¦FusionCube 1000H & 1000D
02312TGE | 功能模块-FusionCube-FC60RC03-2*16X SLOT (PCIE X8) RISER3 模组 | 暂无图片 |  |  |  |  | FusionCube 1000C¦¦FusionCube 1000H & 1000D
02312TGH | 功能模块-FusionCube-FC60RC06-2*2.5"后置硬盘背板组件 1*16 Riser card模组 | 暂无图片 |  |  |  |  | FusionCube 1000C¦¦FusionCube 1000H & 1000D
02312TGG | 功能模块-FusionCube-FC60RC05-16X SLOT(PCIE X16)-RISER3模组 | 暂无图片 |  |  |  |  | FusionCube 1000C¦¦FusionCube 1000H & 1000D
02312TGJ | 功能模块-FusionCube-FC60RC07-后置 PSU 4*2.5寸硬盘背板组件(支持NVME) | 暂无图片 |  |  |  |  | FusionCube 1000C¦¦FusionCube 1000H & 1000D
02312TGK | 功能模块-FusionCube-FC60RC08-2*2.5"后置硬盘背板组件 16X SLOT(PCIE X8)-RISER1模组-SAS RISER专用 | 暂无图片 |  |  |  |  | FusionCube 1000C¦¦FusionCube 1000H & 1000D
02312THT | 功能模块-FusionCube-FC60RC09-3*16X SLOT (PCIE X8) RISER1&2 模组-DMINI专用 | 暂无图片 |  |  |  |  | FusionCube 1000C¦¦FusionCube 1000H & 1000D
02310YJX | 功能模块-OSCA-IT1M100C8RJ-16X PCIE 转接卡模块 | 暂无图片 |  |  |  |  | FusionCube 1000H & 1000D
02310YKQ | 功能模块-RH2288H/RH2288 V3-BC1M15RISE-3*8X RISER卡组件 | 暂无图片 |  |  |  |  | FusionCube 1000H & 1000D
02312XHY | 功能模块-FusionCube-FC2M0BRISE-16X SLOT(PCIE X16) 16X SLOT(PCIE X8)-RISER2模组-散件编码 | 暂无图片 | 02311TWF | 功能模块-1288H V5-BC2M02RISE-1*x16 + 1*x8 (x16 slot)RISER1组件 |  |  | FusionCube 1000C
02311XLA | 功能模块-2288H V5-BC1M02RHBC-后置 PSU 4*2.5寸硬盘背板组件(支持NVME&HDD) | 暂无图片 |  |  |  |  | FusionCube 1000H & 1000D
02312NVL | 功能模块-TaiShan 2280 V2-BC8M03RHBC-后置 PSU 4*2.5寸硬盘背板组件(支持NVME) | [5 empty] | FusionCube 1000H & 1000D¦¦FusionCube Nemo 310 & 320 & 330¦¦FusionCube Nemo 610 & 620
02312NVP | 功能模块-TaiShan 2280 V2-BC8M03IHDD-2*2.5"后置硬盘背板组件 1*16 Riser card模组 | [5 empty] | FusionCube 1000H & 1000D¦¦FusionCube Nemo 310 & 320 & 330¦¦FusionCube Nemo 610 & 620
02312NFN | 功能模块-TaiShan 2280 V2-BC8M05RISE-12 NVME RISER卡模组-12 NVME 机型专用 | 暂无图片 |  |  |  |  | FusionCube 1000C¦¦FusionCube 1000H & 1000D¦¦FusionCube Nemo 610 & 620
02312NFS | 功能模块-TaiShan 2280 V2-BC8M01RISE-3*16X SLOT (PCIE X8) RISER1&2 模组 | [5 empty] | FusionCube 1000H & 1000D¦¦FusionCube Nemo 310 & 320 & 330¦¦FusionCube Nemo 610 & 620
02312NFU | 功能模块-TaiShan 2280 V2-BC8M02RISE-16X SLOT (PCIE X16) 16X SLOT (PCIE X8)-RISER1&2 模组 | [5 empty] | FusionCube 1000H & 1000D¦¦FusionCube Nemo 610 & 620
02312NFW | 功能模块-TaiShan 2280 V2-BC8M03RISE-2*16X SLOT (PCIE X8) RISER3 模组 | 暂无图片 |  |  |  |  | FusionCube 1000H & 1000D¦¦FusionCube Nemo 610 & 620
02312NFX | 功能模块-TaiShan 2280 V2-BC8M04RISE-16X SLOT(PCIE X16)-RISER3模组 | [5 empty] | FusionCube 1000H & 1000D¦¦FusionCube Nemo 610 & 620
02314RLE | 功能模块-PANGEA-STL6SPCY160-2*X8 SLOT PCIe转接模组 | 暂无图片 |  |  |  |  | FusionCube 1000H & 1000D
02314RLF | 功能模块-PANGEA-STL6SPCY161-2*X4 SLOT PCIe转接模组 | 暂无图片 |  |  |  |  | FusionCube 1000H & 1000D
02311XAG | 功能模块-1288H V5-BC2M04RISE-16X SLOT(PCIE X16)-RISER1模组 | [5 empty] | FusionCube 1000C¦¦FusionCube 1000H & 1000D
02311XAH | 功能模块-2288H V5-BC1M40RISE-16X SLOT(PCIE X16) 16X SLOT(PCIE X8)-RISER1&2模组 | 暂无图片 |  |  |  |  | FusionCube 1000C¦¦FusionCube 1000H & 1000D
02312CVF | 功能模块-2288H V5-BC2M20IHDD-2*2.5"后置硬盘背板组件 1*16 Riser card模组 | 暂无图片 |  |  |  |  | FusionCube 1000C¦¦FusionCube 1000H & 1000D
02580107 | IO扩展模组-PCIE-TaiShan 200 (Model 2280)-BC8M23RISER-12 NVME RISER卡模组-12 NVME 机型专用 | 暂无图片 |  |  |  |  | FusionCube 1000H & 1000D¦¦FusionCube Nemo 610 & 620
03034VUP | 成品板-PANGEA-STL6CVTQ02-北冰洋GPU-PCIE转接卡模组 | 暂无图片 |  |  |  |  | FusionCube 500
02312WQP | 功能模块-FusionCube-FC1M31RISE-3*16X SLOT(PCIE X8)-RISER1&2模组 | 暂无图片 |  |  |  |  | FusionCube 1000C
02312WQS | 功能模块-FusionCube-FC1M34RISE-16X SLOT(PCIE X16) 16X SLOT(PCIE X8)-RISER1&2模组-双槽位GPU专用 | 暂无图片 |  |  |  |  | FusionCube 1000C
02312WQR | 功能模块-FusionCube-FC1M33RISE-16X SLOT(PCIE X16) 16X SLOT(PCIE X8)-RISER1&2模组 | 暂无图片 |  |  |  |  | FusionCube 1000C
02312WQU | 功能模块-FusionCube-FC1M36RISE-16X SLOT(PCIE X16)-RISER3模组 | 暂无图片 |  |  |  |  | FusionCube 1000C
02312WQT | 功能模块-FusionCube-FC1M35RISE-16X SLOT(PCIE X8) 8X SLOT(PCIE X8)-RISER3模组 | 暂无图片 |  |  |  |  | FusionCube 1000C
02312SLG | 功能模块-2288X V5-BC1FM31RISE-3*16X SLOT(PCIE X8)-IO 1&2模组 | 暂无图片 |  |  |  |  | FusionCube 1000H & 1000D
02312BJY | 功能模块-2288H V5-BC1M22IHDD-2*3.5"后置硬盘背板组件(双RAID机型&12盘RAID卡机型) | 暂无图片 |  |  |  |  | FusionCube 1000C¦¦FusionCube 1000H & 1000D
02312SLN | 功能模块-2288X V5-BC1FM01NHBD-后置 4*2.5寸硬盘背板 IO3模组-只支持NVME | 暂无图片 |  |  |  |  | FusionCube 1000H & 1000D
02312WXH | 功能模块-FusionCube-FC2M20IHDD-2*2.5"后置硬盘背板组件 1*16 Riser card模组 | 暂无图片 |  |  |  |  | FusionCube 1000C
02312WXG | 功能模块-FusionCube-FC1M50RISE-3*16X SLOT(PCIE X8)-RISER1&2模组-GPU专用 | 暂无图片 |  |  |  |  | FusionCube 1000C
02312WXJ | 功能模块-FusionCube-FC1M20IHDD-2*3.5"后置硬盘背板组件 | 暂无图片 |  |  |  |  | FusionCube 1000C
02312WXK | 功能模块-FusionCube-FC1M01RHBC-后置 4*2.5寸硬盘背板组件 | 暂无图片 |  |  |  |  | FusionCube 1000C
02310SFW | 功能模块-RH5885H V3-BC6M01PSEA-RH5885H V3 PCIE 4*8X 2*4X 提升卡 | 暂无图片 |  |  |  |  | FusionCube 1000H & 1000D
03034QAP | 成品板-FusionCube-FC03STL6RISER01-DP5410右侧Riser模块(可扩展halfpalm) | 暂无图片 |  |  |  |  | FusionCube 500¦¦FusionCube Nemo 310 & 320 & 330
03034QAN | 成品板-FusionCube-FC03STL6RISER02-DP5410左侧Riser模块(可扩展halfpalm) | 暂无图片 |  |  |  |  | FusionCube 500¦¦FusionCube Nemo 310 & 320 & 330
02311VLP | 功能模块-2288H V5-BC1M35RISE-16X SLOT(PCIE X16)-RISER3模组 | [5 empty] | FusionCube 1000C¦¦FusionCube 1000H & 1000D
02312FJB | 功能模块-5288 V5-BC1M50RISE-3*16X SLOT(PCIE X8)-RISER1&2模组-GPU专用 | 暂无图片 |  |  |  |  | FusionCube 1000C¦¦FusionCube 1000H & 1000D

## bbu
部件编码 | 部件描述 | 部件图片 | 替代物料编码 | 替代物料描述 | 替代关系 | 兼容性 | 适用产品
02311WDP | 功能模块-Public Module-BC1M01SCAP-3508/3516 RAID卡超级电容 | [5 empty] | FusionCube 1000C¦¦FusionCube 1000H & 1000D
02314ABQ | 功能模块-Public Module-CRS008N001-CC RAID卡超级电容 | 暂无图片 |  |  |  |  | FusionCube 1000H & 1000D¦¦FusionCube Nemo 610 & 620
08170002 | SAS Expander-Default---自带1pcs 线缆 | [5 empty] | FusionCube 1000C¦¦FusionCube 1000H & 1000D
03033EMR | 成品板-PAGNEA-STL6PWRA01-电池备电模块 | [5 empty] | FusionCube 1000C

## 交换机
部件编码 | 部件描述 | 部件图片 | 替代物料编码 | 替代物料描述 | 替代关系 | 兼容性 | 适用产品
02352CHS | 装配组件-CE6800-CE6857-EI-F-B0B-CE6857-48S6CQ-EI交换机(48*10GE SFP ,6*100GE QSFP28,2*交流电源,端口侧出风) | [5 empty] | FusionCube 1000C¦¦FusionCube 1000H & 1000D
02352TLG | 装配组件-CloudEngine 6800-CE6820-48S6CQ-B-CE6820-48S6CQ-B交换机(48*10G SFP ,6*100G QSFP28,2*交流电源,端口侧进风) | 暂无图片 |  |  |  |  | FusionCube 1000H & 1000D
02350JAS | 基本配置-CE6800-CE6851-HI-B-B0A-CE6851-48S6Q-HI交换机(48*万兆SFP ,6*40G QSFP ,2*交流电源,端口侧进风) | [5 empty] | FusionCube 1000H & 1000D
02350JAR | 基本配置-CE6800-CE6851-HI-F-B0A-CE6851-48S6Q-HI交换机(48*万兆SFP ,6*40G QSFP ,2*交流电源,端口侧出风) | [5 empty] | FusionCube 1000H & 1000D
02350RTC | 装配组件-CE6800-CE6855-HI-B-B0A-CE6855-48S6Q-HI交换机(48*万兆SFP ,6*40G QSFP ,2*交流电源,端口侧进风) | [5 empty] | FusionCube 1000H & 1000D
02350RTB | 装配组件-CE6800-CE6855-HI-F-B0A-CE6855-48S6Q-HI交换机(48*万兆SFP ,6*40G QSFP ,2*交流电源,端口侧出风) | [5 empty] | FusionCube 1000H & 1000D
02350GTU | 基本配置-CloudEngine 5800-CE5855-EI-F-B00-CE5855-48T4S2Q-EI交换机(48*千兆电,4*万兆SFP ,2*40G QSFP ,2*交流电源,端口侧出风) | 暂无图片 |  |  |  |  | FusionCube 1000H & 1000D
02352CHR | 装配组件-CE6800-CE6857-EI-B-B0B-CE6857-48S6CQ-EI交换机(48*10GE SFP ,6*100GE QSFP28,2*交流电源,端口侧进风) | [5 empty] | FusionCube 1000C¦¦FusionCube 1000H & 1000D
98011070 | 数据通信-6800-6857-EI-B-B0B-6857-48S6CQ-EI交换机(48*10GE SFP ,6*100GE QSFP28,2*交流电源,端口侧进风) | 暂无图片 |  |  |  |  | FusionCube 1000C¦¦FusionCube 1000H & 1000D
02352QGG | 装配组件-CloudEngine 6800-CE6881-48S6CQ-B-CE6881-48S6CQ-B交换机(48*万兆SFP ,6*100G QSFP28,2*交流电源,端口侧进风) | [5 empty] | FusionCube 1000C¦¦FusionCube 1000H & 1000D
02359247 | 基本配置-CloudEngine 6800-CE6810-EI-B00-CE6810-48S4Q-EI交换机(含2*600W交流电源,2*风机盒,端口侧出风) | [5 empty] | FusionCube 1000H & 1000D
02352TLJ | 装配组件-CloudEngine 6800-CE6820-48S6CQ-F-CE6820-48S6CQ-F交换机(48*10G SFP ,6*100G QSFP28,2*交流电源,端口侧出风) | 暂无图片 | 02352QGH | 装配组件-CloudEngine 6800-CE6881-48S6CQ-F-CE6881-48S6CQ-F交换机(48*万兆SFP+,6*100G QSFP28,2*交流电源,端口侧出风) |  |  | FusionCube 1000C¦¦FusionCube 1000H & 1000D
02352QGH | 装配组件-CloudEngine 6800-CE6881-48S6CQ-F-CE6881-48S6CQ-F交换机(48*万兆SFP ,6*100G QSFP28,2*交流电源,端口侧出风) | [5 empty] | FusionCube 1000C¦¦FusionCube 1000H & 1000D
02352SVD | 装配组件-S5731-H48P4XC-S5731-H48P4XC-S5731-H48P4XC(48个10/100/1000BASE-T以太网端口,4个万兆SFP ,单子卡槽位,PoE ,不含电源) | [5 empty] | FusionCube 1000C¦¦FusionCube 1000H & 1000D
98010941 | 数据通信-S5735-S48T4X-S5735-S48T4X-S5735-S48T4X(48个10/100/1000BASE-T以太网端口,4个万兆SFP ,不含电源) | 暂无图片 |  |  |  |  | FusionCube 1000C¦¦FusionCube 1000H & 1000D

## cpu
部件编码 | 部件描述 | 部件图片 | 替代物料编码 | 替代物料描述 | 替代关系 | 兼容性 | 适用产品
06411132 | 服务器其它配件-X86 series-FCLGA4189-2100MHz-1.83V-64bit-120000mW-Ice lake-C4310-12Core-IT产品线专用 XHAKX2 41021087-无资料 | 暂无图片 |  |  |  |  | FusionCube 1000H & 1000D¦¦FusionCube 500¦¦FusionCube Nemo 310 & 320 & 330
06411428 | 服务器其它配件-X86 series-CPU-2100MHz-1.6V/1.83V-64bit-165000mW-C5318Y-24Core-IT产品线专用-无资料 | 暂无图片 | 02314WXU |  |  |  | FusionCube 1000H & 1000D¦¦FusionCube 500¦¦FusionCube Nemo 310 & 320 & 330
06411430 | 服务器其它配件-X86 series-CPU-3100MHz-1.6V/1.83V-64bit-205000mW-C6346-16Core-IT产品线专用-无资料 | 暂无图片 | 02314WXX |  |  |  | FusionCube 1000H & 1000D¦¦FusionCube 500
06411132 | 服务器其它配件-X86 series-FCLGA4189-2100MHz-1.83V-64bit-120000mW-Ice lake-C4310-12Core-IT产品线专用 XHAKX2 41021087-无资料 | 暂无图片 | 02315DTP |  |  |  | FusionCube 1000H & 1000D¦¦FusionCube 500¦¦FusionCube Nemo 310 & 320 & 330
02315DTP | 功能模块-FusionCube-SPAREV608-DP2210(8*2.5英寸硬盘机箱, 1*C4310, 1*16G, 2*900W AC电源)-仅供C4310备件专用 | 暂无图片 |  |  |  |  | FusionCube Nemo 310 & 320 & 330
41020872 | X86 series-FCLGA3647-2400MHz-1.6V/1.83V-64bit-100000mW-Cascade lake-SP Xeon Silver 4214R-12Core-IT产品线专用 | [5 empty] | FusionCube 1000C¦¦FusionCube 1000H & 1000D
41020870 | X86 series-FCLGA3647-2400MHz-1.6V/1.83V-64bit-100000mW-Cascade lake-SP Xeon Silver 4210R-10Core-IT产品线专用 | [5 empty] | FusionCube 1000C¦¦FusionCube 1000H & 1000D
41020871 | X86 series-FCLGA3647-1900MHz-1.6V/1.83V-64bit-85000mW-Cascade lake-SP Xeon Bronze 3206R-8Core-IT产品线专用 | 暂无图片 |  |  |  |  | FusionCube 1000C
41020889 | X86 series-FCLGA3647-2100MHz-1.6V/1.83V-64bit-125000mW-Cascade lake-SP Xeon Gold 5218R-20Core-IT产品线专用 | [5 empty] | FusionCube 1000C
41020644 | X86 series-FCLGA3647-2000MHz-1.6V/1.83V-64bit-70000mW-Skylake SP Xeon Silver 4109T-8Core | [5 empty] | FusionCube 1000C¦¦FusionCube 1000H & 1000D
41020899 | X86 series-FCLGA3647-2200MHz-1.6V/1.83V-64bit-150000mW-Cascade lake-SP Xeon Gold 5220R-24Core-IT产品线专用 | [5 empty] | FusionCube 1000C¦¦FusionCube 1000H & 1000D
41020892 | X86 series-FCLGA3647-2100MHz-1.6V/1.83V-64bit-150000mW-Cascade lake-SP Xeon Gold 6230R-26Core-IT产品线专用 | [5 empty] | FusionCube 1000C
06411426 | 服务器其它配件-X86 series-CPU-2400MHz-1.6V/1.83V-64bit-135000mW-C4314-16Core-IT产品线专用-无资料 | 暂无图片 | 02314WXS |  |  |  | FusionCube 1000H & 1000D¦¦FusionCube 500¦¦FusionCube Nemo 310 & 320 & 330
41020489 | X86 series-FCLGA2011-2600MHz-1.8V-64bit-105000mW-Haswell EP Xeon E5-2660 v3-10Core-IT产品线专用 | 暂无图片 |  |  |  |  | FusionCube 1000H & 1000D
41020498 | X86 series-FCLGA2011-2400MHz-1.8V-64bit-85000mW-Haswell EP Xeon E5-2620 v3-6Core-IT产品线专用 | 暂无图片 |  |  |  |  | FusionCube 1000H & 1000D
41020497 | X86 series-FCLGA2011-2400MHz-1.8V-64bit-85000mW-Haswell EP Xeon E5-2630 v3-8Core-IT产品线专用 | 暂无图片 |  |  |  |  | FusionCube 1000H & 1000D
41020676 | X86 series-FCLGA3647-2100MHz-1.6V/1.83V-64bit-85000mW-Skylake-SP Xeon Silver 4116-12Core-IT产品线专用 | 暂无图片 |  |  |  |  | FusionCube 1000H & 1000D
41020430 | X86 series-LGA2011-2500MHz-1.2V-64bit-130000mW-IvyBridge EX Xeon E7-4880 v2-15Core-IT服务器专用 | 暂无图片 |  |  |  |  | FusionCube 1000H & 1000D
06411038 | 服务器其它配件-X86 series-CPU-2100MHz-1.6V/1.83V-64bit-125000mW-C5218R-20Core-IT产品线专用-无资料 | 暂无图片 |  |  |  |  | FusionCube 1000C¦¦FusionCube 1000H & 1000D
06411040 | 服务器其它配件-X86 series-CPU-2100MHz-1.6V/1.83V-64bit-150000mW-C6230R-26Core-IT产品线专用-无资料 | 暂无图片 |  |  |  |  | FusionCube 1000C¦¦FusionCube 1000H & 1000D
02314WXX | 功能模块-FusionCube-SPAREV606-DP2210(8*2.5英寸硬盘机箱, 1*C6346, 1*16G, 2*900W AC电源)-仅供C6346备件专用 | 暂无图片 |  |  |  |  | FusionCube 1000H & 1000D¦¦FusionCube 500
02314WXY | 功能模块-FusionCube-SPAREV607-DP2210(8*2.5英寸硬盘机箱, 1*C6348, 1*16G, 2*900W AC电源)-仅供C6348备件专用 | 暂无图片 |  |  |  |  | FusionCube 1000H & 1000D¦¦FusionCube 500
02314WXV | 功能模块-FusionCube-SPAREV604-DP2210(8*2.5英寸硬盘机箱, 1*C6330, 1*16G, 2*900W AC电源)-仅供C6330备件专用 | 暂无图片 |  |  |  |  | FusionCube 1000H & 1000D¦¦FusionCube 500
06411429 | 服务器其它配件-X86 series-CPU-2000MHz-1.6V/1.83V-64bit-205000mW-C6330-28Core-IT产品线专用-无资料 | 暂无图片 | 02314WXV |  |  |  | FusionCube 1000H & 1000D¦¦FusionCube 500
06411432 | 服务器其它配件-X86 series-CPU-2800MHz-1.6V/1.83V-64bit-230000mW-C6342-24Core-IT产品线专用-无资料 | 暂无图片 | 02314WXW |  |  |  | FusionCube 1000H & 1000D
41020806 | X86 series-FCLGA3647-2500MHz-1.6V/1.83V-64bit-85000mW-Cascade lake-SP Xeon Gold 5215-10Core-IT产品线专用 | [5 empty] | FusionCube 1000H & 1000D
41020801 | X86 series-FCLGA3647-2200MHz-1.6V/1.83V-64bit-125000mW-Cascade lake-SP Xeon Gold 5220-18Core-IT产品线专用 | 暂无图片 |  |  |  |  | FusionCube 1000C
41020802 | X86 series-FCLGA3647-2300MHz-1.6V/1.83V-64bit-125000mW-Cascade lake-SP Xeon Gold 5218-16Core-IT产品线专用 | 暂无图片 |  |  |  |  | FusionCube 1000C¦¦FusionCube 1000H & 1000D
41020815 | X86 series-FCLGA3647-1900MHz-1.6V/1.83V-64bit-85000mW-Cascade lake-SP Xeon Bronze 3204-6Core-IT产品线专用 | 暂无图片 |  |  |  |  | FusionCube 1000C
41020811 | X86 series-FCLGA3647-2200MHz-1.6V/1.83V-64bit-85000mW-Cascade lake-SP Xeon Silver 4214-12Core-IT产品线专用 | 暂无图片 |  |  |  |  | FusionCube 1000H & 1000D
06411431 | 服务器其它配件-X86 series-CPU-2600MHz-1.6V/1.83V-64bit-235000mW-C6348-28Core-IT产品线专用-无资料 | 暂无图片 | 02314WXY |  |  |  | FusionCube 1000H & 1000D¦¦FusionCube 500
41020520 | X86 series-FCLGA2011-2500MHz-1.8V-64bit-165000mW-Haswell EX Xeon E7-8890 v3-18Core-IT产品线专用 | 暂无图片 |  |  |  |  | FusionCube 1000H & 1000D
02314WXT | 功能模块-FusionCube-SPAREV602-DP2210(8*2.5英寸硬盘机箱, 1*C4316, 1*16G, 2*900W AC电源)-仅供C4316备件专用 | 暂无图片 |  |  |  |  | FusionCube 1000H & 1000D¦¦FusionCube 500
41020532 | X86 series-FCLGA2011-2300MHz-1.8V-64bit-150000mW-Haswell EX Xeon E7-8880 v3-18Core-IT产品线专用 | 暂无图片 |  |  |  |  | FusionCube 1000H & 1000D
02314WXU | 功能模块-FusionCube-SPAREV603-DP2210(8*2.5英寸硬盘机箱, 1*C5318Y, 1*16G, 2*900W AC电源)-仅供C5318Y备件专用 | 暂无图片 |  |  |  |  | FusionCube 1000H & 1000D¦¦FusionCube 500¦¦FusionCube Nemo 310 & 320 & 330
41020590 | X86 series-FCLGA2011-2200MHz-1.8V-64bit-150000mW-Broadwell EX Xeon E7-8880 v4-22Core-IT产品线专用 | 暂无图片 |  |  |  |  | FusionCube 1000H & 1000D
41020356 | X86 series-LGA2011-2800MHz-1.2V-64bit-155000mW-IvyBridge EX Xeon E7-4890 v2-15Core-IT服务器专用 | 暂无图片 |  |  |  |  | FusionCube 1000H & 1000D
41020799 | X86 series-FCLGA3647-2100MHz-1.6V/1.83V-64bit-125000mW-Cascade lake-SP Xeon Gold 6230-20Core-IT产品线专用 | 暂无图片 |  |  |  |  | FusionCube 1000C
41020797 | X86 series-FCLGA3647-2600MHz-1.6V/1.83V-64bit-150000mW-Cascade lake-SP Xeon Gold 6240-18Core-IT产品线专用 | 暂无图片 |  |  |  |  | FusionCube 1000H & 1000D
06411427 | 服务器其它配件-X86 series-CPU-2300MHz-1.6V/1.83V-64bit-150000mW-C4316-20Core-IT产品线专用-无资料 | 暂无图片 | 02314WXT |  |  |  | FusionCube 1000H & 1000D¦¦FusionCube 500
41020571 | X86 series-FCLGA2011-3-2200MHz-1.8V-64bit-85000mW-Broadwell EP Xeon E5-2630 v4-10Core-IT产品线专用 | 暂无图片 |  |  |  |  | FusionCube 1000H & 1000D
41020572 | X86 series-FCLGA2011-3-2100MHz-1.8V-64bit-85000mW-Broadwell EP Xeon E5-2620 v4-8Core-IT产品线专用 | 暂无图片 |  |  |  |  | FusionCube 1000H & 1000D
02314WXS | 功能模块-FusionCube-SPAREV601-DP2210(8*2.5英寸硬盘机箱, 1*C4314, 1*16G, 2*900W AC电源)-仅供C4314备件专用 | 暂无图片 |  |  |  |  | FusionCube 1000H & 1000D¦¦FusionCube 500¦¦FusionCube Nemo 310 & 320 & 330
41020582 | X86 series-FCLGA2011-2200MHz-1.8V-64bit-165000mW-Broadwell EX Xeon E7-8890 v4-24Core-IT产品线专用 | 暂无图片 |  |  |  |  | FusionCube 1000H & 1000D

## cpu夹持片
部件编码 | 部件描述 | 部件图片 | 替代物料编码 | 替代物料描述 | 替代关系 | 兼容性 | 适用产品
21203892 | 通用塑胶件-DKBA80659965.prt-夹持片SKX-2288 V5-/ | [5 empty] | FusionCube 1000C¦¦FusionCube 1000H & 1000D

## ib卡
部件编码 | 部件描述 | 部件图片 | 替代物料编码 | 替代物料描述 | 替代关系 | 兼容性 | 适用产品
03024QAX | 制成板-SP350-BC51IBMA-IB卡-EDR(100Gb/s)-单端口-QSFP28(不含光模块)-半高半长(不含拉手条)-PCIE 3.0 x16-Vendor ID 15b3-Device ID 1017-1-1*2 | 暂无图片 |  |  |  |  | FusionCube 1000C¦¦FusionCube 1000H & 1000D¦¦FusionCube Nemo 610 & 620
03024QAY | 制成板-SP351-BC51IBMB-IB卡-EDR(100Gb/s)-2端口-QSFP28(不含光模块)-半高半长(不含拉手条)-PCIE 3.0 x16-Vendor ID 15b3-Device ID 1017-2-1*2 | [5 empty] | FusionCube 1000C¦¦FusionCube 1000H & 1000D¦¦FusionCube Nemo 610 & 620
06030521 | 制成板-SP350-BC51IBMA-IB卡-EDR-Mellanox CX5 VPI-100Gb/s-单端口-QSFP28(不含光模块)-半高半长(不含拉手条)-PCIE 3.0 x16-Vendor ID 15b3-Device ID 1017-1-中英文资料-供应连续性 | 暂无图片 |  |  |  |  | FusionCube 1000C¦¦FusionCube 1000H & 1000D
02311PVT | 功能模块-RH2288 V3-BC1M02FLIB-SM252 板载FDR IB卡 1x56Gb-QSFP -PCIE 3.0 X8-Board ID 0X16 | 暂无图片 |  |  |  |  | FusionCube 1000C¦¦FusionCube 1000H & 1000D
02311MHA | 功能模块-RH2288 V3-BC1M02FLIA-2*56G IB接口卡-PCIE 3.0 X8-Board ID 0X11 | 暂无图片 |  |  |  |  | FusionCube 1000C¦¦FusionCube 1000H & 1000D
06310205 | 网卡-100G-64bit-QSFP28-2-PCIE 3.0 x16-Vendor ID 15b3-Device ID 1017-2-不带驱动程序-BPPM EICX5S2P | 暂无图片 |  |  |  |  | FusionCube 1000C¦¦FusionCube 1000H & 1000D
06030285 | IB卡-Infiniband MCX353A-FCBT-FDR单端口-56Gb/s-PCIE 3.0 X8-Vendor ID 15b3-Device ID 1003-1-英文资料-半高半长 | 暂无图片 | 02311PVT |  |  |  | FusionCube 1000C¦¦FusionCube 1000H & 1000D
06030284 | IB卡-Infiniband MCX354A-FCBT-FDR双端口-56Gb/s-PCIE 3.0 X8-Vendor ID 15b3-Device ID 1003-1-英文资料-半高半长 | 暂无图片 | 02311MHA |  |  |  | FusionCube 1000C¦¦FusionCube 1000H & 1000D

## 风扇模块
部件编码 | 部件描述 | 部件图片 | 替代物料编码 | 替代物料描述 | 替代关系 | 兼容性 | 适用产品
02311WGD | 功能模块-2488 V5-BC6M02FAN-8038 风扇-风扇框 | 暂无图片 |  |  |  |  | FusionCube 1000C
03031NHC | 成品板-PANGEA-STL2FANA02-4U 硬盘框风扇模块 | [5 empty] | FusionCube 1000C
02311YWS | 功能模块-1288H V5-BC1M19FAN-4056风扇-风扇框 | [5 empty] | FusionCube 1000C¦¦FusionCube 1000H & 1000D
02312CJV | 功能模块-5288 V5-BC1M06FAN-5288 V5风扇组件 | [5 empty] | FusionCube 1000H & 1000D¦¦FusionCube Nemo 610 & 620
02310YKN | 功能模块-RH2288H/RH2288 V3-BC1M02FANA-8056风扇-风扇框 | 暂无图片 |  |  |  |  | FusionCube 1000H & 1000D
02313BSS | 功能模块-5288 V5-BC1M06FAN-5288 V5风扇组件 | [5 empty] | FusionCube 1000C
03030QEJ | 成品板-OSCA-IT0E01FAN-OSCA风扇框 | 暂无图片 |  |  |  |  | FusionCube 1000H & 1000D
02311VSF | 功能模块-2288H V5-BC1M05FAN-8038 风扇-风扇框 | [5 empty] | FusionCube 1000C¦¦FusionCube 1000H & 1000D¦¦FusionCube Nemo 310 & 320 & 330¦¦FusionCube Nemo 610 & 620
03033ECX | 成品板-PANGEA-STL602BFAN-控制盒风扇模块 | [5 empty] | FusionCube 1000C

## 挂耳
部件编码 | 部件描述 | 部件图片 | 替代物料编码 | 替代物料描述 | 替代关系 | 兼容性 | 适用产品
03028PTJ | 制成板-TS200-2280-BC82RCIC-右用户接口板-5*2 | 暂无图片 |  |  |  |  | FusionCube 1000H & 1000D¦¦FusionCube Nemo 310 & 320 & 330
06410473 | 服务器其它配件-制成板-BP22H V5-BC11RCIC-右用户接口板-6*2-中英文资料 | 暂无图片 |  |  |  |  | FusionCube 1000C¦¦FusionCube 1000H & 1000D

## 融合节点
部件编码 | 部件描述 | 部件图片 | 替代物料编码 | 替代物料描述 | 替代关系 | 兼容性 | 适用产品
03050KXB | 成品板单元-FC04CMHCI19-融合节点-1*C6348(2.6GHz,28-Core),2*M.2(480GB SSD SATA) | 暂无图片 |  |  |  |  | FusionCube 500
03050HUD | 成品板单元-FC04CMHCI01-融合节点-1*C4314(2.4GHz,16-Core),2*M.2(480GB SSD SATA) | 暂无图片 |  |  |  |  | FusionCube 500¦¦FusionCube Nemo 310 & 320 & 330
03050HUE | 成品板单元-FC04CMHCI02-融合节点-1*C4316(2.3GHz,20-Core),2*M.2(480GB SSD SATA) | 暂无图片 |  |  |  |  | FusionCube 500¦¦FusionCube Nemo 310 & 320 & 330
03050HUF | 成品板单元-FC04CMHCI03-融合节点-1*C5318Y(2.1GHz,24-Core),2*M.2(480GB SSD SATA) | 暂无图片 |  |  |  |  | FusionCube 500
03050HUG | 成品板单元-FC04CMHCI04-融合节点-1*C6330(2.0GHz,28-Core),2*M.2(480GB SSD SATA) | 暂无图片 |  |  |  |  | FusionCube 500
03050HUH | 成品板单元-FC04CMHCI05-融合节点-1*C4310(2.1GHz,12-Core),2*M.2(480GB SSD SATA) | 暂无图片 |  |  |  |  | FusionCube 500
03050HUJ | 成品板单元-FC04CMHCI06-融合节点-1*C6346(3.1GHz,16-Core),2*M.2(480GB SSD SATA) | 暂无图片 |  |  |  |  | FusionCube 500¦¦FusionCube Nemo 310 & 320 & 330
03050HUK | 成品板单元-FC04CMHCI07-融合节点-1*C4316(2.3GHz,20-Core),2*M.2(480GB SSD SATA)-低噪 | 暂无图片 |  |  |  |  | FusionCube 500
03050HUL | 成品板单元-FC04CMHCI08-融合节点-1*C4314(2.4GHz,16-Core),2*M.2(480GB SSD SATA)-低噪 | 暂无图片 |  |  |  |  | FusionCube 500
03050KKB | 成品板单元-FC04CMHCI17-融合节点-1*C4316(2.3GHz,20-Core),2*M.2(480GB SSD SATA),1*风扇-低噪 | 暂无图片 |  |  |  |  | FusionCube 500
03050KKC | 成品板单元-FC04CMHCI18-融合节点-1*C4314(2.4GHz,16-Core),2*M.2(480GB SSD SATA),1*风扇-低噪 | 暂无图片 |  |  |  |  | FusionCube 500

## pdu
部件编码 | 部件描述 | 部件图片 | 替代物料编码 | 替代物料描述 | 替代关系 | 兼容性 | 适用产品
02120644 | 配电排-服务器机柜-PDU32-3PH-12/9-B-12 9-22KVA-五芯32A标准工业插头(带公母头) | 暂无图片 |  |  |  |  | FusionCube 1000H & 1000D
02120814 | 配电排-基本型-PDU2000-16-1PH-8/0-B1-输出接口8*C13-3.5KVA | [5 empty] | FusionCube 1000C
02121900 | 配电排-基本型-PDU2000-32-3PH-1/6-B1-7-21kVA-3米输入线缆 | 暂无图片 |  |  |  |  | FusionCube A3000
02231DUN | 组件¦附件-FusionCube2.0-PDU2000-32-1PH-9/4-B1-交流配电单元-三芯32A标准工业插头(带公母头)-AC220V~240V-单路输入-9*C13 4*C19-32A | 暂无图片 | 02121616 | 配电排-基本型-PDU2000-32-1PH-11/2-B1-13-7.0kVA-3米输入线缆 |  |  | FusionCube 1000H & 1000D
02122118-001 | 配电排-基本型-PDU2000-32-1PH-20/4-B11-输出接口20*GB 10A 4*GB 16A-7.3KVA | 暂无图片 |  |  |  |  | FusionCube 1000C
02121616 | 配电排-基本型-PDU2000-32-1PH-11/2-B1-13-7.0kVA-3米输入线缆 | [5 empty] | FusionCube 1000H & 1000D
02231KEC | 组件¦附件-FusionCube2.02-PDU2000-32-1PH-20/4-B1-交流配电单元-三芯32A标准工业插头(带公母头)-AC200V~240V-单路输入-20*C13 4*C19-32A | 暂无图片 | 02121212 | 配电排-基本型-PDU2000-32-1PH-20/4-B2-20+4-7.0kVA-3米输入线缆 |  |  | FusionCube 1000H & 1000D
02122118 | 配电排-基本型-PDU2000-32-1PH-20/4-B10-输出接口20*GB 10A 4*GB 16A-7.3KVA | [5 empty] | FusionCube 1000C
02121212 | 配电排-基本型-PDU2000-32-1PH-20/4-B2-20 4-7.0kVA-3米输入线缆 | [5 empty] | FusionCube 1000C¦¦FusionCube 1000H & 1000D
02123628 | 配电排-基本型-PDU 2000-32-3PH-10/0-B-10-21KW-3米输入线缆 | 暂无图片 |  |  |  |  | FusionCube A3000
02120837-009 | 配电排-基本型-PDU2000-32-1PH-20/4-B9-输出接口20*C13 4*C19-7.3KVA | [5 empty] | FusionCube 1000C
02120837-003 | 配电排-基本型-PDU2000-32-1PH-20/2-B1-20*C13 2*C19-7.3kVA | 暂无图片 |  |  |  |  | FusionCube 1000C

## 计算节点
部件编码 | 部件描述 | 部件图片 | 替代物料编码 | 替代物料描述 | 替代关系 | 兼容性 | 适用产品
03050KXC | 成品板单元-FC04CMHCI20-计算节点-1*C6348(2.6GHz,28-Core),2*M.2(480GB SSD SATA) | 暂无图片 |  |  |  |  | FusionCube 500
03050KXD | 成品板单元-FC04CMHCI21-计算节点-1*C4316(2.3GHz,20-Core),2*M.2(480GB SSD SATA),1*风扇-低噪 | 暂无图片 |  |  |  |  | FusionCube 500
03050KXE | 成品板单元-FC04CMHCI22-计算节点-1*C4314(2.4GHz,16-Core),2*M.2(480GB SSD SATA),1*风扇-低噪 | 暂无图片 |  |  |  |  | FusionCube 500
03050HUM | 成品板单元-FC04CMHCI09-计算节点-1*C4314(2.4GHz,16-Core),2*M.2(480GB SSD SATA) | 暂无图片 |  |  |  |  | FusionCube 500¦¦FusionCube Nemo 310 & 320 & 330
03050HUN | 成品板单元-FC04CMHCI10-计算节点-1*C4316(2.3GHz,20-Core),2*M.2(480GB SSD SATA) | 暂无图片 |  |  |  |  | FusionCube 500¦¦FusionCube Nemo 310 & 320 & 330
03050HUP | 成品板单元-FC04CMHCI11-计算节点-1*C5318Y(2.1GHz,24-Core),2*M.2(480GB SSD SATA) | 暂无图片 |  |  |  |  | FusionCube 500
03050HUQ | 成品板单元-FC04CMHCI12-计算节点-1*C6330(2.0GHz,28-Core),2*M.2(480GB SSD SATA) | 暂无图片 |  |  |  |  | FusionCube 500
03050HUR | 成品板单元-FC04CMHCI13-计算节点-1*C4310(2.1GHz,12-Core),2*M.2(480GB SSD SATA) | 暂无图片 |  |  |  |  | FusionCube 500
03050HUT | 成品板单元-FC04CMHCI14-计算节点-1*C6346(3.1GHz,16-Core),2*M.2(480GB SSD SATA) | 暂无图片 |  |  |  |  | FusionCube 500¦¦FusionCube Nemo 310 & 320 & 330
03050HUU | 成品板单元-FC04CMHCI15-计算节点-1*C4316(2.3GHz,20-Core),2*M.2(480GB SSD SATA)-低噪 | 暂无图片 |  |  |  |  | FusionCube 500
03050HUV | 成品板单元-FC04CMHCI16-计算节点-1*C4314(2.4GHz,16-Core),2*M.2(480GB SSD SATA)-低噪 | 暂无图片 |  |  |  |  | FusionCube 500

## 接口模块
部件编码 | 部件描述 | 部件图片 | 替代物料编码 | 替代物料描述 | 替代关系 | 兼容性 | 适用产品
03059528 | 成品板单元-FusionCube-FC60SC01-4端口 SmartIO I/O模块(SFP ,10Gb ETH)-(Hi1822-PCIe3.0 x16) | 暂无图片 |  |  |  |  | FusionCube 1000C
03059531 | 成品板单元-FusionCube-FC60SC02-4端口 SmartIO I/O模块(SFP ,16Gb FC)-(Hi1822-PCIe3.0 x16) | 暂无图片 |  |  |  |  | FusionCube 1000C
03025XME | 制成板-PANGEA-STL6IF324A-4端口 SmartIO2.0 I/O模块(光口SFP28/Hi1822-PCIE3.0 x16/V6)-1*1 |  | 03059070 | 成品板单元-PANGEA-STLM6IF324A17-4端口 SmartIO I/O模块(SFP28)-(Hi1822-PCIE3.0 x16) |  |  | FusionCube 1000C
03059070 | 成品板单元-PANGEA-STLM6IF324A17-4端口 SmartIO I/O模块(SFP28)-(Hi1822-PCIe3.0 x16)-Spare parts | [5 empty] | FusionCube 1000C

## 电源模块
部件编码 | 部件描述 | 部件图片 | 替代物料编码 | 替代物料描述 | 替代关系 | 兼容性 | 适用产品
02312KND | 功能模块-AC&240VDC PSU-PAC1000S56-CB-1000W交流&240V直流电源模块 | [5 empty] | FusionCube 1000C¦¦FusionCube 1000H & 1000D
02311DEP | 功能模块-PAC800D1205-CE-PAC800D1205-CE-800W白金交流电源 | [5 empty] | FusionCube 1000C
02313NFU | 功能模块-一次电源-PAC900S12-T1-服务器钛金900W 2.0版本交流电源 | 暂无图片 |  |  |  |  | FusionCube 1000H & 1000D
02310QWX | 功能模块-EPW750-12A-EN3MCACC-750W白金交流电源模块 | [5 empty] | FusionCube 1000H & 1000D
02312SXL | 功能模块-二次电源-PDC2000S12-B1-服务器2000W直流电源模块48V | [5 empty] | FusionCube 1000C¦¦FusionCube 1000H & 1000D
02312PEU | 功能模块-一次电源-PAC900S12-B1-服务器白金900W B版本交流电源 | [5 empty] | FusionCube 1000C¦¦FusionCube 1000H & 1000D
02312AHK | 功能模块-PAC2000S12-BE-PAC2000S12-BE-服务器白金2000W-交流电源 | [5 empty] | FusionCube 1000C
02312XWK | 功能模块-一次电源-PAC900S12-B2-服务器白金900W 2.0 版本交流电源 | [5 empty] | FusionCube 1000C¦¦FusionCube 1000H & 1000D¦¦FusionCube Nemo 310 & 320 & 330¦¦FusionCube Nemo 610 & 620
02314BYN | 功能模块-Server Product-PDC2000S12-B1-PDC2000S12-B1直流电源模块(含直流_1200W电源线)-服务器使用 | 暂无图片 |  |  |  |  | FusionCube 1000H & 1000D
02311HNU | 功能模块-PAC2000S12-TE-EN31PWRF-PAC2000S12-TE钛金交流电源 | [5 empty] | FusionCube 1000H & 1000D
02131185 | 一次电源-0degC-45degC-100V-240V-300W Power Supply w/ Power Supply Side to Connector side air flow for MSX60xx and MSX10xx series switch systems | 暂无图片 |  |  |  |  | FusionCube 1000H & 1000D
02312DAE | 功能模块-PAC1500S12-BE-PAC1500S12-BE-服务器白金1500W交流电源 | [5 empty] | FusionCube 1000C¦¦FusionCube 1000H & 1000D
02352TYV | 装配组件-PANGEA V6-STLE03PWRB-一体化2000W交流电源组件 | [5 empty] | FusionCube 1000C
02312HGY | 功能模块-PAC2000S12-BG-PAC2000S12-BG-服务器白金2000W-交流电源 | [5 empty] | FusionCube 1000C¦¦FusionCube 1000H & 1000D
02312DAE | 功能模块-PAC1500S12-BE-PAC1500S12-BE-服务器白金1500W交流电源 | [5 empty] | FusionCube 1000C¦¦FusionCube 1000H & 1000D
02312YKR | 功能模块-一次电源-PAC2000S12-B1-服务器白金2000W 2.0版本交流电源 | [5 empty] | FusionCube 1000C¦¦FusionCube 1000H & 1000D¦¦FusionCube 500¦¦FusionCube Nemo 310 & 320 & 330
02310LKL | 功能模块-EPW3000-12A-IT1MPWRM-3000W铂金交流电源 | [5 empty] | FusionCube 1000H & 1000D
02314GVY | 功能模块-一次电源-PAC2000S12-T2-钛金2000W交流电源 | [5 empty] | FusionCube 1000H & 1000D
02310PTH | 功能模块-EPW2000-12A-IT1MP2KM-2000W白金交流电源 | [5 empty] | FusionCube 1000H & 1000D
02130985 | 一次电源--5degC-55degC-90V-264V-12.3V/96A | [5 empty] | FusionCube 1000H & 1000D
02131336 | 一次电源-5degC-55degC-90V-264V-12V/125A |  | 02312DAE |  |  |  | FusionCube 1000C¦¦FusionCube 1000H & 1000D
02312SLE | 功能模块-AC PSU-PAC60S12-AR-60W交流模块电源 | 暂无图片 |  |  |  |  | FusionCube 1000C¦¦FusionCube 1000H & 1000D
02312BLL | 功能模块-PDC1200S12-CE-PDC1200S12-CE-PDC1200S12-CE直流电源 | [5 empty] | FusionCube 1000C¦¦FusionCube 1000H & 1000D
02312YKR | 功能模块-一次电源-PAC2000S12-B1-服务器白金2000W 2.0版本交流电源 |  | 02312DAE |  |  |  | FusionCube 1000C¦¦FusionCube 1000H & 1000D¦¦FusionCube 500¦¦FusionCube Nemo 310 & 320 & 330
02312DEQ | 功能模块-一次电源-PHD1500S12-B2-服务器白金1500W高压直流电源336V | [5 empty] | FusionCube 1000C¦¦FusionCube 1000H & 1000D
02311TLF | 功能模块-PAC900S12-BE-PAC900S12-BE-PAC900S12-BE交流电源 | [5 empty] | FusionCube 1000C¦¦FusionCube 1000H & 1000D

## 级联模块
部件编码 | 部件描述 | 部件图片 | 替代物料编码 | 替代物料描述 | 替代关系 | 兼容性 | 适用产品
06411035 | 服务器其它配件-STL6DESR09-北冰洋SAS2.0级联模块-中英文资料 | 暂无图片 | 03050HAL |  |  |  | FusionCube 500
03026VSN | 制成板-PANGEA-STL6DESB10-12G SAS磁盘框级联模块-高端专用-V600R001C00-1*1 | [5 empty] | FusionCube 1000C

## 光模块
部件编码 | 部件描述 | 部件图片 | 替代物料编码 | 替代物料描述 | 替代关系 | 兼容性 | 适用产品
34061254 | 高速光模块-SFP28-850nm-25G--8.4dBm-2.4dBm--10.3dBm-LC-MM-0.1km | [5 empty] | FusionCube 1000C¦¦FusionCube 1000H & 1000D¦¦FusionCube 500
02312UUE | 功能模块-交换机产品-SFP-10G-SR-C-光模块-SFP -10G-多模模块(850nm,0.3km,LC) | 暂无图片 |  |  |  |  | FusionCube 1000H & 1000D
34061320 | AOC有源光缆组件-QSFP28-100Gbps IB EDR-0.01km | 暂无图片 | 99015DFS | AOC有源光缆组件-QSFP28-100Gbps IB EDR-0.01km |  |  | FusionCube 1000H & 1000D
02310MNW | 功能模块-企业网络产品-SFP-10G-USR-10GBase-USR光模块-SFP -10G-多模模块(850nm,0.1km,LC) | [5 empty] | FusionCube 1000C¦¦FusionCube 1000H & 1000D
34061089 | 高速光模块-QSFP28-850nm-100G--8.4dBm-2.4dBm--10.3dBm-MPO-MM-0.1km-OM4 | [5 empty] | FusionCube 1000H & 1000D¦¦FusionCube 500
02314TUC | 功能模块-PANGEA-SFP-25G-SR-E-25GBase-SR光模块-SFP28-25G-多模模块(850nm,0.10km,LC) | 暂无图片 |  |  |  |  | FusionCube 1000H & 1000D
99015DFS | AOC有源光缆组件-QSFP28-100Gbps IB EDR-0.01km | 暂无图片 |  |  |  |  | FusionCube 1000H & 1000D
02315200 | 功能模块-交换机产品-DP0M0SFP-光模块-eSFP-GE-单模模块(1310nm,10km,LC) | 暂无图片 |  |  |  |  | FusionCube 500
02315204 | 功能模块-交换机产品-DP0M0ESFP-光模块-eSFP-GE-多模模块(850nm,0.55km,LC) | 暂无图片 |  |  |  |  | FusionCube 500
02311KNR | 功能模块-企业网络产品-SFP-25G-SR-25GBase-SR光模块-SFP28-25G-多模模块(850nm,0.10km,LC) | [5 empty] | FusionCube 1000C¦¦FusionCube 1000H & 1000D
34060494-005 | XFP¦SFP 光模块-SFP -850nm-10Gb/s--7.3dBm--1dBm--9.9dBm-LC-多模-0.3km-原OMA灵敏度为-11.1dBm | 暂无图片 |  |  |  |  | FusionCube 500
34060494-006 | XFP¦SFP 光模块-SFP -850nm-10Gb/s--7.3dBm--1dBm--9.9dBm-LC-多模-0.3km-原OMA灵敏度为-11.1dBm | 暂无图片 | 34060494 |  |  |  | FusionCube 1000C
02314171 | 功能模块-数通产品-CR0M3GP4U-电模块-SFP-GE-电接口模块(100m,RJ45) | [5 empty] | FusionCube 1000C¦¦FusionCube 1000H & 1000D¦¦FusionCube 500
34061321 | AOC有源光缆组件-QSFP28-100Gbps IB EDR-0.02km | 暂无图片 |  |  |  |  | FusionCube 1000H & 1000D
02313URC | 功能模块-交换机产品-LE0M0XSM88-光模块-SFP -10G-多模模块(850nm,0.3km,LC) | 暂无图片 |  |  |  |  | FusionCube 1000H & 1000D
02313URQ | 功能模块-企业网络产品-QSFP28-100G-SR4-100GBase-SR4光模块-QSFP28-100G-多模模块(850nm,0.1km,MPO) | 暂无图片 |  |  |  |  | FusionCube 1000H & 1000D
34060494 | XFP¦SFP 光模块-SFP -850nm-10Gb/s--7.3dBm--1dBm--9.9dBm-LC-多模-0.3km-原OMA灵敏度为-11.1dBm | [5 empty] | FusionCube 1000C
34060495 | XFP¦SFP 光模块-SFP -1310nm-10Gb/s--8.2dBm-0.5dBm--12.6dBm-LC-单模-10km | [5 empty] | FusionCube 500
34061319 | AOC有源光缆组件-QSFP28-100Gbps IB EDR-0.005km | 暂无图片 |  |  |  |  | FusionCube 1000H & 1000D
34060779 | XFP¦SFP 光模块-SFP -850nm-14.025Gbps--7.8dBm-0dBm--10.5dBm-LC-多模-0.1km-消光比以OMA 331uW @14.025Gbps为准 | [5 empty] | FusionCube 1000C
02318169 | 功能模块-交换机产品-LE0M0XSM88-光模块-SFP -10G-多模模块(850nm,0.3km,LC) | [5 empty] | FusionCube 1000C¦¦FusionCube 1000H & 1000D¦¦FusionCube 500¦¦FusionCube Nemo 310 & 320 & 330¦¦FusionCube Nemo 610 & 620
02318170 | 功能模块-交换机产品-LE0M0XS1DD-光模块-SFP -10G-单模模块(1310nm,10km,LC) | [5 empty] | FusionCube 1000C¦¦FusionCube 1000H & 1000D
34060785 | AOC有源光缆组件-QSFP -56Gbps-0.005km | 暂无图片 |  |  |  |  | FusionCube 1000C¦¦FusionCube 1000H & 1000D
34060786 | AOC有源光缆组件-QSFP -56Gbps-0.01km | 暂无图片 |  |  |  |  | FusionCube 1000C¦¦FusionCube 1000H & 1000D
34060662-001 | 高速光模块-QSFP -850nm-41.25Gbps--7.6dBm-0.5dBm--9.5dBm-MPO-MMF-0.15km | [5 empty] | FusionCube 1000C¦¦FusionCube 1000H & 1000D
34061254-001 | 高速光模块-SFP28-850nm-25G--8.4dBm-2.4dBm--10.3dBm-LC-MM-0.1km | [5 empty] | FusionCube 1000H & 1000D¦¦FusionCube Nemo 610 & 620

## 内存
部件编码 | 部件描述 | 部件图片 | 替代物料编码 | 替代物料描述 | 替代关系 | 兼容性 | 适用产品
06200227 | 通用内存-DDR3 RDIMM-16GB-240pin-1.1ns-1866000KHz-1.5V-ECC-2Rank(1G*4bit)-Height 30mm SAMSUNG MARC 问题拆分06200172备件编码 | 暂无图片 |  |  |  |  | FusionCube 1000H & 1000D
02314WRR | 功能模块-FusionCube-STL08M16G-通用内存(D)-DDR4 RDIMM-16GB-288pin-0.68ns-2933000KHz-1.2V-ECC-1Rank(2G*4bit),prememtest-crc-load | 暂无图片 |  |  |  |  | FusionCube 1000H & 1000D
02314WRS | 功能模块-FusionCube-STL08M64G-通用内存(D)-DDR4 RDIMM-64GB-288pin-0.625ns-3200000KHz-1.2V-ECC-2Rank(4G*4bit),prememtest-crc-load,SDP | 暂无图片 |  |  |  |  | FusionCube 1000H & 1000D
02314WRT | 功能模块-FusionCube-STL10M32G-通用内存(D)-DDR4 RDIMM-32GB-288pin-0.625ns-3200000KHz-1.2-ECC,prememtest-crc-load,1Rank(4G*4bit) | 暂无图片 |  |  |  |  | FusionCube 1000H & 1000D
06200442-001 | 通用内存-DDR4 RDIMM-16GB-288pin-0.68ns-2933000KHz-1.2V-ECC-2Rank(1G*8bit)-B21-AL(S1y) | 暂无图片 |  |  |  |  | FusionCube 1000C
02314MAX | 功能模块-PANGEA-STL07M16G-通用内存-DDR4 RDIMM-16GB-288pin-0.68ns-2933000KHz-1.2V-ECC-1Rank(2G*4bit),prememtest-crc-load | 暂无图片 |  |  |  |  | FusionCube 1000H & 1000D¦¦FusionCube Nemo 610 & 620
06200147 | 通用内存-NVDIMM DDR3 RDIMM-4GB-240pin-1.5ns-1333000KHz-1.5V-ECC-1Rank(512M*8bit)-height 30mm, 带有超级电容模块 | 暂无图片 | 06200193 | 通用内存-NVDIMM DDR3 RDIMM-4GB-240pin-1.5ns-1333000KHz-1.5V-ECC-1Rank(512M*8bit)-height 30mm, 带有超级电容模块,IT产品专用¦Memory Module,NVDIMM DDR3 RDIMM,4GB,240pin,1.5ns,1333000KHz,1.5V,ECC,1Rank(512M*8bit),height 30mm, with a Power GEM,IT dedicated |  |  | FusionCube 1000H & 1000D
06200241-001 | 通用内存-DDR4 RDIMM-32GB-288pin-0.75ns-2666000KHz-1.2V-ECC-2Rank(2G*4bit)-量产爬坡 | 暂无图片 |  |  |  |  | FusionCube 1000C
06200176 | 通用内存-DDR4 RDIMM-16GB-288pin-0.9ns-2133000KHz-1.2V-ECC-2Rank(1G*4bit)-服务器专用 | 暂无图片 | 06200217 | 通用内存-DDR4 RDIMM-16GB-288pin-0.9ns-2133000KHz-1.2V-ECC-2Rank(1G*4bit) |  |  | FusionCube 1000H & 1000D
06200329 | 通用内存-DDR4 RDIMM-64GB-288pin-0.68ns-2933000KHz-1.2-ECC-2Rank(4G*4bit)-SDP | 暂无图片 |  |  |  |  | FusionCube 1000C¦¦FusionCube 1000H & 1000D
02312JGX | 功能模块-OceanStor 9000 V5-STL06M16G-通用内存-DDR4 RDIMM-16GB-288 PIN-0.75ns-2666000KHz-1.2V-ECC-all product-2Rank(1G*8bit)-Height 31.25mm | 暂无图片 | 02312PPL | 功能模块-OceanStor 9000 V5-STL06M16G01-通用内存-DDR4 RDIMM-16GB-288pin-0.68ns-2933000KHz-1.2V-ECC-2Rank(1G*8bit)-加固型内存 |  |  | FusionCube 1000C
06200303 | 通用内存-DDR4 RDIMM-32GB-288pin-0.68ns-2933000KHz-1.2V-ECC-2Rank(2G*4bit)-原厂编码 | 暂无图片 |  |  |  |  | FusionCube 1000C¦¦FusionCube 1000H & 1000D
06200304 | 通用内存-DDR4 RDIMM-16GB-288pin-0.68ns-2933000KHz-1.2V-ECC-1Rank(2G*4bit)-原厂编码 | 暂无图片 |  |  |  |  | FusionCube 1000C¦¦FusionCube 1000H & 1000D
06200317 | 通用内存-DDR4 RDIMM-32GB-288pin-0.68ns-2933000KHz-1.2V-ECC-2Rank(2G*8bit) | 暂无图片 |  |  |  |  | FusionCube 1000C
02311VVT | 功能模块-8100 V5-BC62M16G-加固型内存-DDR4 RDIMM内存-16GB-2666MT/s-2Rank(1G*8bit)-1.2V-ECC | 暂无图片 |  |  |  |  | FusionCube 1000H & 1000D
06200265 | 通用内存-DDR4 RDIMM-16GB-288pin-0.75ns-2666000KHz-1.2V-ECC-2Rank(1G*8bit)-三原厂编码 | 暂无图片 |  |  |  |  | FusionCube 1000H & 1000D
06200193 | 通用内存-NVDIMM DDR3 RDIMM-4GB-240pin-1.5ns-1333000KHz-1.5V-ECC-1Rank(512M*8bit)-height 30mm, 带有超级电容模块,IT产品专用 | 暂无图片 |  |  |  |  | FusionCube 1000H & 1000D
02311TEE | 功能模块-RH5885H V3-BC61M16G-通用内存-DDR4 RDIMM内存-16GB-2400MT/s-2Rank(1G*8bit)-1.2V-ECC-加固型内存 | 暂无图片 | 02311VVT | 功能模块-8100 V5-BC62M16G-加固型内存-DDR4 RDIMM内存-16GB-2666MT/s-2Rank(1G*8bit)-1.2V-ECC |  |  | FusionCube 1000H & 1000D
02311VVU | 功能模块-8100 V5-BC62M32G-加固型内存-DDR4 RDIMM内存-32GB-2666MT/s-2Rank(2G*4bit)-1.2V-ECC | 暂无图片 |  |  |  |  | FusionCube 1000H & 1000D
02314PLT | 功能模块-FusionStorage-STL06M32G-通用内存-DDR4 RDIMM-32GB-288pin-0.625ns-3200000KHz-1.2-ECC,prememtest-crc-load,1Rank(4G*4bit)-海外专用 | 暂无图片 |  |  |  |  | FusionCube 1000H & 1000D¦¦FusionCube Nemo 610 & 620
02314CSY | 功能模块-FusionStorage-STL03M32G-通用内存-DDR4 RDIMM-32GB-288pin-0.625ns-3200000KHz-1.2-ECC,prememtest-crc-load,1Rank(4G*4bit) | 暂无图片 |  |  |  |  | FusionCube 1000H & 1000D¦¦FusionCube Nemo 310 & 320 & 330¦¦FusionCube Nemo 610 & 620
02314APR | 功能模块-PANGEA-STL07M16G-通用内存-DDR4 RDIMM-16GB-288pin-0.625ns-3200000KHz-1.2V-ECC-1Rank(2G*8bit),prememtest-crc-load | 暂无图片 |  |  |  |  | FusionCube 1000H & 1000D¦¦FusionCube Nemo 610 & 620
02314APT | 功能模块-PANGEA-STL06M64G-通用内存-DDR4 RDIMM-64GB-288pin-0.625ns-3200000KHz-1.2V-ECC-2Rank(4G*4bit),prememtest-crc-load | 暂无图片 |  |  |  |  | FusionCube 1000H & 1000D¦¦FusionCube Nemo 610 & 620
06200286-001 | 通用内存-DDR4 RDIMM-16GB-288pin-0.68ns-2933000KHz-1.2V-ECC-2Rank(1G*8bit)-TXX | 暂无图片 |  |  |  |  | FusionCube 1000C
06200266 | 通用内存-DDR4 RDIMM-32GB-288pin-0.75ns-2666000KHz-1.2V-ECC-2Rank(2G*4bit)-三原厂编码 | 暂无图片 |  |  |  |  | FusionCube 1000H & 1000D
06200304-001 | 通用内存-DDR4 RDIMM-16GB-288pin-0.68ns-2933000KHz-1.2V-ECC-1Rank(2G*4bit)-TXX | 暂无图片 |  |  |  |  | FusionCube 1000C
06200201 | 通用内存-DDR4 RDIMM-32GB-288pin-0.9ns-2133000KHz-1.2V-ECC-2Rank(2G*4bit)-服务器专用 | 暂无图片 | 06200224 | 通用内存-DDR4 RDIMM-32GB-288pin-0.83ns-2400000KHz-1.2V-ECC-2Rank(2G*4bit) |  |  | FusionCube 1000H & 1000D
06200196 | 通用内存-DDR3 LRDIMM-32GB-240pin-1.25ns-1600000KHz-1.35v-ECC-4Rank(1G*4bit)-height 30mm | 暂无图片 |  |  |  |  | FusionCube 1000H & 1000D
02312PPL | 功能模块-OceanStor 9000 V5-STL06M16G01-通用内存-DDR4 RDIMM-16GB-288pin-0.68ns-2933000KHz-1.2V-ECC-2Rank(1G*8bit)-加固型内存 | 暂无图片 |  |  |  |  | FusionCube 1000C
02510046 | 内存模组-PANGEA-STL06M64G-通用内存-DDR4 RDIMM-64GB-288pin-0.625ns-3200000KHz-1.2V-ECC-2Rank(4G*4bit) | [5 empty] | FusionCube 1000C¦¦FusionCube 1000H & 1000D¦¦FusionCube 500
02510052 | 内存模组-PANGEA-STL07M16G-通用内存-DDR4 RDIMM-16GB-288pin-0.625ns-3200000KHz-1.2V-ECC-2Rank(1G*8bit) | [5 empty] | FusionCube 1000C¦¦FusionCube 1000H & 1000D
02510053 | 内存模组-PANGEA-STL07M16G-通用内存-DDR4 RDIMM-16GB-288pin-0.68ns-2933000KHz-1.2V-ECC-1Rank(2G*4bit) | 暂无图片 |  |  |  |  | FusionCube 1000C¦¦FusionCube 1000H & 1000D¦¦FusionCube 500
02510045 | 内存模组-PANGEA-STL03M32G-通用内存-DDR4 RDIMM-32GB-288pin-0.625ns-3200000KHz-1.2-ECC-2Rank(2G*4bit) | [5 empty] | FusionCube 1000C¦¦FusionCube 1000H & 1000D¦¦FusionCube 500¦¦FusionCube Nemo 310 & 320 & 330
06200456-001 | 通用内存-DDR4 RDIMM-32GB-288pin-0.625ns-3200000KHz-1.2-ECC-1Rank(4G*4bit)-B21-AK | 暂无图片 |  |  |  |  | FusionCube 1000C
06200241 | 通用内存-DDR4 RDIMM-32GB-288pin-0.75ns-2666000KHz-1.2V-ECC-2Rank(2G*4bit) | 暂无图片 | 06200241-001 |  |  |  | FusionCube 1000C
06200242 | 通用内存-DDR4 LRDIMM-64GB-288pin-0.75ns-2666000KHz-1.2V-ECC-4Rank(2G*4bit) | 暂无图片 |  |  |  |  | FusionCube 1000C
06200240 | 通用内存-DDR4 RDIMM-16GB-288pin-0.75ns-2666000KHz-1.2V-ECC-2Rank(1G*8bit) | 暂无图片 |  |  |  |  | FusionCube 1000C
06200257 | 通用内存-DDR4 LRDIMM-128GB-288pin-0.75ns-2666000KHz-1.2-ECC-8Rank(2G*4bit)-4H TSV | 暂无图片 |  |  |  |  | FusionCube 1000C
02510096 | 内存模组-PANGEA-STL07M16G-通用内存-DDR4 RDIMM-16GB-288pin-0.68ns-2933000KHz-1.2V-ECC-1Rank(2G*4bit)-JDM TK | 暂无图片 |  |  |  |  | FusionCube 500
02510098 | 内存模组-PANGEA-STL06M64G-通用内存-DDR4 RDIMM-64GB-288pin-0.625ns-3200000KHz-1.2V-ECC-2Rank(4G*4bit)-JDM TK | 暂无图片 |  |  |  |  | FusionCube 500
02510097 | 内存模组-PANGEA-STL03M32G-通用内存-DDR4 RDIMM-32GB-288pin-0.625ns-3200000KHz-1.2-ECC-2Rank(2G*4bit)-JDM TK | 暂无图片 |  |  |  |  | FusionCube 500¦¦FusionCube Nemo 310 & 320 & 330
02510090 | 内存模组-PANGEA-STL09M16G-通用内存-DDR4 RDIMM-16GB-288pin-0.68ns-2933000KHz-1.2V-ECC-2Rank(1G*8bit) | 暂无图片 |  |  |  |  | FusionCube 500
02510092 | 内存模组-PANGEA-STL03M64G-通用内存-DDR4 RDIMM-64GB-288pin-0.68ns-2933000KHz-1.2-ECC-2Rank(4G*4bit) | 暂无图片 |  |  |  |  | FusionCube 1000C¦¦FusionCube 1000H & 1000D¦¦FusionCube 500
06200224 | 通用内存-DDR4 RDIMM-32GB-288pin-0.83ns-2400000KHz-1.2V-ECC-2Rank(2G*4bit) | 暂无图片 |  |  |  |  | FusionCube 1000H & 1000D
02510091 | 内存模组-PANGEA-STL07M32G-通用内存-DDR4 RDIMM-32GB-288pin-0.68ns-2933000KHz-1.2V-ECC-2Rank(2G*4bit) | 暂无图片 |  |  |  |  | FusionCube 1000C¦¦FusionCube 1000H & 1000D¦¦FusionCube 500
06200225 | 通用内存-DDR4 RDIMM-16GB-288pin-0.83ns-2400000KHz-1.2V-ECC-2Rank(1G*8bit) | 暂无图片 |  |  |  |  | FusionCube 1000H & 1000D
06200213 | 通用内存-DDR4 RDIMM-16GB-288pin-0.83ns-2400000KHz-1.2V-ECC-服务器专用-2Rank(1G*8bit) | [5 empty] | FusionCube 1000H & 1000D
06200214 | 通用内存-DDR4 RDIMM-32GB-288pin-0.83ns-2400000KHz-1.2V-ECC-2Rank(2G*4bit)-服务器专用 | 暂无图片 |  |  |  |  | FusionCube 1000H & 1000D
02314QDS | 功能模块-PANGEA-STL06M64G-通用内存-DDR4 RDIMM-64GB-288pin-0.625ns-3200000KHz-1.2V-ECC-2Rank(4G*4bit),prememtest-crc-load,SDP | 暂无图片 |  |  |  |  | FusionCube 1000H & 1000D¦¦FusionCube Nemo 610 & 620
06200137 | 通用内存-DDR3 LRDIMM-32GB-240pin-1.5ns-1333000KHz-1.35V-ECC-4Rank(1G*4bit)-height 30mm, 服务器专用 | 暂无图片 | 06200196 | 通用内存-DDR3 LRDIMM-32GB-240pin-1.25ns-1600000KHz-1.35v-ECC-4Rank(1G*4bit)-height 30mm |  |  | FusionCube 1000H & 1000D
06200172 | 通用内存-DDR3 RDIMM-16GB-240pin-1.1ns-1866000KHz-1.5V-ECC-2Rank(1G*4bit)-Height 30mm | 暂无图片 | 06200227 | 通用内存-DDR3 RDIMM-16GB-240pin-1.1ns-1866000KHz-1.5V-ECC-2Rank(1G*4bit)-Height 30mm SAMSUNG MARC 问题拆分06200172备件编码 |  |  | FusionCube 1000H & 1000D
06200288 | 通用内存-DDR4 RDIMM-32GB-288pin-0.68ns-2933000KHz-1.2V-ECC-2Rank(2G*4bit)-服务器专用 | 暂无图片 |  |  |  |  | FusionCube 1000C¦¦FusionCube 1000H & 1000D
06200286 | 通用内存-DDR4 RDIMM-16GB-288pin-0.68ns-2933000KHz-1.2V-ECC-2Rank(1G*8bit)-服务器专用 | 暂无图片 |  |  |  |  | FusionCube 1000C¦¦FusionCube 1000H & 1000D
06200282 | 通用内存-DDR4 RDIMM-64GB-288pin-0.68ns-2933000KHz-1.2-ECC-2Rank(4G*4bit)-SDP | 暂无图片 |  |  |  |  | FusionCube 1000C¦¦FusionCube 1000H & 1000D
02311TEF | 功能模块-RH5885H V3-BC61M32G-通用内存-DDR4 RDIMM-32GB-288pin-0.83ns-2400000KHz-1.2V-ECC-2Rank(2G*4bit)-加固型内存 | 暂无图片 | 02311VVU | 功能模块-8100 V5-BC62M32G-加固型内存-DDR4 RDIMM内存-32GB-2666MT/s-2Rank(2G*4bit)-1.2V-ECC |  |  | FusionCube 1000H & 1000D
06200217 | 通用内存-DDR4 RDIMM-16GB-288pin-0.9ns-2133000KHz-1.2V-ECC-2Rank(1G*4bit) | 暂无图片 | 06200225 | 通用内存-DDR4 RDIMM-16GB-288pin-0.83ns-2400000KHz-1.2V-ECC-2Rank(1G*8bit) |  |  | FusionCube 1000H & 1000D
03022WJD | 制成板-RH8100 V3-BC61MPTC-内存板-DDR4-12DIMM | 暂无图片 |  |  |  |  | FusionCube 1000H & 1000D

## 断路器
部件编码 | 部件描述 | 部件图片 | 替代物料编码 | 替代物料描述 | 替代关系 | 兼容性 | 适用产品
16021965 | 断路器-小型交/直流断路器-230/400VAC 60VDC-10A-1极-6KA-C特性-无-手柄-81mm(H)*18mm(W)*77mm(D)-卡接安装型 | 暂无图片 |  |  |  |  | FusionCube 1000C
16021983 | 断路器-热磁断路器-400VAC-125A-2极-10KA-无-手柄-86mm(H)*54mm(W)*80mm(D)-卡接安装型 | 暂无图片 |  |  |  |  | FusionCube 1000C
16021035 | 断路器-小型交/直流断路器-220VAC-63A-2极-10kA-D-无-短手柄-81.6*35.3*70mm-卡接安装型 | [5 empty] | FusionCube 1000C
16020319 | 断路器-小型交/直流断路器-AC400-10A-1极-6KA-C特性-无-手柄-17.8*72.2*76.8-导轨安装 | [5 empty] | FusionCube 1000C

## 管理模块
部件编码 | 部件描述 | 部件图片 | 替代物料编码 | 替代物料描述 | 替代关系 | 兼容性 | 适用产品
03054675 | 成品板单元-OSCA-IT11SMMA00-MM910-机框管理模块A | 暂无图片 |  |  |  |  | FusionCube 1000H & 1000D
03022RHS | 制成板-X6800-BC21SMMA-X6800 机箱管理模块 | 暂无图片 |  |  |  |  | FusionCube 1000H & 1000D

## 计算模块
部件编码 | 部件描述 | 部件图片 | 替代物料编码 | 替代物料描述 | 替代关系 | 兼容性 | 适用产品
02311PQH | 功能模块-RH5885H V3-BC6M01BFSC-RH5885H V3 (8*2.5英寸硬盘机箱,E7 v4,含DVD)H58H-03 | 暂无图片 |  |  |  |  | FusionCube 1000H & 1000D
06411051 | 服务器其它配件-STL6SPCO011-北冰洋X86模块(1*C5318Y,板载CX4,2*M.2)-Board ID 0X90-中英文资料 | 暂无图片 | 03050HUF |  |  |  | FusionCube 500
03056923 | 成品板单元-OSCA-IT11SGSD05-Grantley EP,12*PCIe SSD存储服务器-CH225 V3 | [5 empty] | FusionCube 1000H & 1000D
06410976 | 服务器其它配件-STL6SPCO004-北冰洋X86模块(1*C4314,板载CX4,2*M.2)-Board ID 0X90-中英文资料 | 暂无图片 | 03050HUD |  |  |  | FusionCube 500
03056132 | 成品板单元-OSCA-IT11SGCA05-Grantley EP计算节点-CH121 V3 | 暂无图片 |  |  |  |  | FusionCube 1000H & 1000D
03056137 | 成品板单元-OSCA-IT11GRUB05-4*X8 2*X16 PCIe资源扩展单元-CH220 V3 | [5 empty] | FusionCube 1000H & 1000D
03056134 | 成品板单元-OSCA-IT11SESA05-15*2.5"HDD存储扩展 Grantley EP计算节点-CH222 V3 | [5 empty] | FusionCube 1000H & 1000D
06411052 | 服务器其它配件-STL6SPCO012-北冰洋X86模块(1*C4316,板载CX4,2*M.2)-Board ID 0X90-中英文资料 | 暂无图片 | 03050HUE |  |  |  | FusionCube 500
03030SAB | 成品板-OSCA-IT11SBCB01-Brickland EX 计算节点 CH242 V3 8HDD | [5 empty] | FusionCube 1000H & 1000D
03056819 | 成品板单元-OSCA-IT11SBCC05-Brickland EX 计算节点-CH242 V3 DDR4 | [5 empty] | FusionCube 1000H & 1000D
06411050 | 服务器其它配件-STL6SPCO010-北冰洋X86模块(1*C6330,板载CX4,2*M.2)-Board ID 0X90-中英文资料 | 暂无图片 | 03050HUG |  |  |  | FusionCube 500

## 机柜
部件编码 | 部件描述 | 部件图片 | 替代物料编码 | 替代物料描述 | 替代关系 | 兼容性 | 适用产品
21012964 | 室内机柜机架-DKBA41030300.ASM-能源-综合柜-FusionROBO900-600mm-1100mm-1250mm-FusionROBO 900-600mm-1100mm-1250mm | 暂无图片 |  |  |  |  | FusionCube 1000C

## 制成板
部件编码 | 部件描述 | 部件图片 | 替代物料编码 | 替代物料描述 | 替代关系 | 兼容性 | 适用产品
0302059581 | 制成板-PANGEA-STL6DLED01-机柜灯板-4*1 | 暂无图片 |  |  |  |  | FusionCube A3000

## 电源背板
部件编码 | 部件描述 | 部件图片 | 替代物料编码 | 替代物料描述 | 替代关系 | 兼容性 | 适用产品
03024XCJ | 制成板-2488H V5-BC62PBPE-电源背板-1*2 | 暂无图片 |  |  |  |  | FusionCube 1000C

## 硬盘 hdd
部件编码 | 部件描述 | 部件图片 | 替代物料编码 | 替代物料描述 | 替代关系 | 兼容性 | 适用产品
02356RKV | 装配组件-FusionCube-FC60CD280-20TB 7.2K RPM SATA硬盘单元(3.5")-sectorsize-512e,RH | 暂无图片 |  |  |  |  | FusionCube 1000H & 1000D
02356EYA | 装配组件-FusionCube-FC50CD294-8TB 7.2K RPM SATA硬盘单元(3.5")-sectorsize-512e-RH-国内自有,GNWB4 | 暂无图片 |  |  |  |  | FusionCube 1000H & 1000D
02356EYB | 装配组件-FusionCube-FC50CD295-10TB 7.2K RPM SATA硬盘单元(3.5")-sectorsize-512e-RH-国内自有,GNWB4 | 暂无图片 |  |  |  |  | FusionCube 1000H & 1000D
02356EXX | 装配组件-FusionCube-FC50CD292-4TB 7.2K RPM SATA硬盘单元(3.5")-sectorsize-512-RH-国内自有,GNWB4 | 暂无图片 |  |  |  |  | FusionCube 1000H & 1000D
02356EXY | 装配组件-FusionCube-FC50CD293-6TB 7.2K RPM SATA硬盘单元(3.5")-sectorsize-512e-RH | 暂无图片 |  |  |  |  | FusionCube 1000H & 1000D
02356PMP | 装配组件-FusionCube-FC60CD254-16TB 7.2K RPM SATA硬盘单元(3.5")-sectorsize-512e,RH | 暂无图片 |  |  |  |  | FusionCube 1000H & 1000D
02356EXK | 装配组件-FusionCube-FC50CD291-20TB 7.2K RPM SATA硬盘单元(3.5")-sectorsize-512e,RH | 暂无图片 |  |  |  |  | FusionCube 1000H & 1000D
02356EXJ | 装配组件-FusionCube-FC50CD290-16TB 7.2K RPM SATA硬盘单元(3.5")-sectorsize-512e-RH | 暂无图片 |  |  |  |  | FusionCube 1000H & 1000D
02356EXA | 装配组件-FusionCube-FC50CD07-10TB 7.2K RPM SATA硬盘单元(3.5")-sectorsize-512e-RH | 暂无图片 |  |  |  |  | FusionCube 1000H & 1000D
02356EWY | 装配组件-FusionCube-FC50CD14-8TB 7.2K RPM SATA硬盘单元(3.5")-sectorsize-512e-RH | 暂无图片 |  |  |  |  | FusionCube 1000H & 1000D
02356EWX | 装配组件-FusionCube-FC50CD06-4TB 7.2K RPM SATA硬盘单元(3.5")-sectorsize-512-RH | 暂无图片 |  |  |  |  | FusionCube 1000H & 1000D
02356FFJ | 装配组件-FusionCube-STLZD1ST16000-16TB 7.2K RPM SATA硬盘单元(3.5")-sectorsize-512e,RH | 暂无图片 |  |  |  |  | FusionCube 1000H & 1000D
02356JBL | 装配组件-FusionCube-FC60CD223-20TB 7.2K RPM SATA硬盘单元(3.5")-sectorsize-512e,RH | 暂无图片 |  |  |  |  | FusionCube 1000H & 1000D
02356HWC | 装配组件-FusionCube-FC60CD221-14TB 7.2K RPM NL SAS硬盘单元(3.5")-sectorsize-4096,RH | 暂无图片 |  |  |  |  | FusionCube 1000H & 1000D
02356HWB | 装配组件-FusionCube-FC60CD220-8TB 7.2K RPM NL SAS硬盘单元(3.5")-sectorsize-4096,RH | 暂无图片 |  |  |  |  | FusionCube 1000H & 1000D

## ups配套件
部件编码 | 部件描述 | 部件图片 | 替代物料编码 | 替代物料描述 | 替代关系 | 兼容性 | 适用产品
02480124 | UPS监控单元-12V-0.25A-0~55degC-拔插-IP21-23*47*15mm-1~3K UPS配套件-选配卡-SNMP卡-1/1 | [5 empty] | FusionCube 1000C

## 控制模块
部件编码 | 部件描述 | 部件图片 | 替代物料编码 | 替代物料描述 | 替代关系 | 兼容性 | 适用产品
03050HAG | 成品板单元-STL6SPCO010S-北冰洋X86控制模块(1*X86 IceLake 6330,二十八核,板载CX4,2*M.2)-Board ID 0X90 | 暂无图片 |  |  |  |  | FusionCube 500
03050HAH | 成品板单元-STL6SPCO010S01-北冰洋X86控制模块(1*X86 IceLake 5318Y,二十四核,板载CX4,2*M.2)-Board ID 0X90 | 暂无图片 |  |  |  |  | FusionCube 500
03050HAJ | 成品板单元-STL6SPCO010S02-北冰洋X86控制模块(1*X86 IceLake 4316,二十核,板载CX4,2*M.2)-Board ID 0X90 | 暂无图片 |  |  |  |  | FusionCube 500
03050HAK | 成品板单元-STL6SPCO010S03-北冰洋X86控制模块(1*X86 IceLake 4314,十六核,板载CX4,2*M.2)-Board ID 0X90 | 暂无图片 |  |  |  |  | FusionCube 500

## 灯板
部件编码 | 部件描述 | 部件图片 | 替代物料编码 | 替代物料描述 | 替代关系 | 兼容性 | 适用产品
06410422 | 服务器其它配件-制成板-BP12H V5-BC11RCIG-1U 8*2.5&4*3.5寸硬盘灯板-1*6-中英文资料 | 暂无图片 |  |  |  |  | FusionCube 1000C¦¦FusionCube 1000H & 1000D
03024KYG | 制成板-1288H V5-BC11RCIG-1U 8*2.5&4*3.5寸硬盘灯板-1*6 | [5 empty] | FusionCube 1000C

## 风扇级联模块
部件编码 | 部件描述 | 部件图片 | 替代物料编码 | 替代物料描述 | 替代关系 | 兼容性 | 适用产品
03050HAL | 成品板单元-STL6DESR09S-FusionCube 500 风扇级联模块 | 暂无图片 |  |  |  |  | FusionCube 500¦¦FusionCube Nemo 310 & 320 & 330

## vga板
部件编码 | 部件描述 | 部件图片 | 替代物料编码 | 替代物料描述 | 替代关系 | 兼容性 | 适用产品
06410420 | 服务器其它配件-制成板-BPRH12 V3-BC11VGMA-VGA板-5*2-中英文资料 | 暂无图片 |  |  |  |  | FusionCube 1000C¦¦FusionCube 1000H & 1000D
06410433 | 服务器其它配件-制成板-BP22H V5-BC11VGAC-2U 八盘VGA板-无资料 | 暂无图片 |  |  |  |  | FusionCube 1000C¦¦FusionCube 1000H & 1000D
03024AFT | 制成板-2288H V5-BC11VGAC-2U 八盘VGA板-2*4 | [5 empty] | FusionCube 1000C
03022RJM | 制成板-Tecal RH1288 V3-BC11VGMA-VGA板-5*2 | [5 empty] | FusionCube 1000C

## 适配器
部件编码 | 部件描述 | 部件图片 | 替代物料编码 | 替代物料描述 | 替代关系 | 兼容性 | 适用产品
02220883 | 适配器--40degC-65degC-90V-264V-12V/2A-3PIN IN/2PIN OUT-半载最高工作温度65度,满载最高工作温度55度.拆分自02220697 | 暂无图片 |  |  |  |  | FusionCube A3000

## 背板插框
部件编码 | 部件描述 | 部件图片 | 替代物料编码 | 替代物料描述 | 替代关系 | 兼容性 | 适用产品
02314EVU | 功能模块-PANGEA-STL6SPCMD015-北冰洋5U级联背板插框 | 暂无图片 | 02356EPE |  |  |  | FusionCube 500

## 电池
部件编码 | 部件描述 | 部件图片 | 替代物料编码 | 替代物料描述 | 替代关系 | 兼容性 | 适用产品
24010019 | 原电池-锂锰电池-3V-0.225Ah-圆形-20*3.2mm | [5 empty] | FusionCube 1000C¦¦FusionCube 1000H & 1000D

## 交换板
部件编码 | 部件描述 | 部件图片 | 替代物料编码 | 替代物料描述 | 替代关系 | 兼容性 | 适用产品
03022MXG | 制成板-OSCA-IT11XCUD01-CX611,18*56G IB光口,融合交换模块 | 暂无图片 |  |  |  |  | FusionCube 1000H & 1000D
03054849 | 成品板单元-OSCA-IT11XCUB00-CX310,16*10GE融合交换模块 | [5 empty] | FusionCube 1000H & 1000D
03054850 | 成品板单元-OSCA-IT11XCUB01-CX311,16*10GE 8*8G FC融合交换模块 | [5 empty] | FusionCube 1000H & 1000D
03057082 | 成品板单元-OSCA-IT11XCUK01-CX320,8对外10G光口 2对外40G光口,融合交换模块 | 暂无图片 |  |  |  |  | FusionCube 1000H & 1000D

## nvdimm
部件编码 | 部件描述 | 部件图片 | 替代物料编码 | 替代物料描述 | 替代关系 | 兼容性 | 适用产品
02313DEE | 功能模块-OceanStor 9000 V5-FC60MM06-NVDIMM DDR4 RDIMM-16GB-288pin-0.68ns-2933000KHz-1.2V-ECC-1Rank(2G*4bit)-PartNumber(18ASF2G72PF12G6V21AB)-配套超级电容模块使用 | 暂无图片 |  |  |  |  | FusionCube 1000C
02312HPP | 功能模块-Server-DDR4 16G NVDIMM-NVDIMM DDR4 RDIMM-16GB-288pin-0.75ns-2666000KHz-1.2V-ECC-1Rank(2G*4bit)-PartNumber(18ASF2G72PF12G6V21AB)-配套超级电容模块使用 | 暂无图片 | 02313DEE | 功能模块-OceanStor 9000 V5-FC60MM06-NVDIMM DDR4 RDIMM-16GB-288pin-0.68ns-2933000KHz-1.2V-ECC-1Rank(2G*4bit)-PartNumber(18ASF2G72PF12G6V21AB)-配套超级电容模块使用 |  |  | FusionCube 1000C
02312HPQ | 功能模块-Server-NVDIMM 16G SCAP-超级电容模组-100.7mm*69.85mm*15mm-电缆安装型-2.5寸硬盘形态-配套16GB NVDIMM使用-23000000uF-27777.7775h | 暂无图片 |  |  |  |  | FusionCube 1000C

## 智能加速模块
部件编码 | 部件描述 | 部件图片 | 替代物料编码 | 替代物料描述 | 替代关系 | 兼容性 | 适用产品
03033LUP | 成品板-PANGEA-STL6CPAIC-SmartAI 300C-DDR 4*8GB-75W-含 4 pcs Ascent310 each with PCIE 3.0 X2-Vendor ID 19E5-Device ID D100-1 | 暂无图片 |  |  |  |  | FusionCube 1000C
03033EFS | 成品板-Atlas 300-IT21DMPB01-AI加速卡 PCI-E 4*2x(HHHL)-DDR 4*8GB-67W-单槽位-被动散热-including 4 pcs Ascent310 each with PCIE 3.0 X2-Vendor ID 19E5-Device ID D100-1 | [5 empty] | FusionCube 1000C

## 模组
部件编码 | 部件描述 | 部件图片 | 替代物料编码 | 替代物料描述 | 替代关系 | 兼容性 | 适用产品
02314RPT | 功能模块-PANGEA-STL6SPCY173-电源转接模组 | 暂无图片 |  |  |  |  | FusionCube 1000H & 1000D

## gpu卡
部件编码 | 部件描述 | 部件图片 | 替代物料编码 | 替代物料描述 | 替代关系 | 兼容性 | 适用产品
06320147 | 视频卡-GPU-Tesla T4-900-2G183-0000-001,16GB Memory/ 320GB/s Bandwidth/ PCIE 3.0 X16-10DE-1EB8-1-70W/ Single Slot/PassiveCoolling/原装全高挡片,自带1PCS半高挡片-英文资料 | [5 empty] | FusionCube 1000C¦¦FusionCube 1000H & 1000D¦¦FusionCube 500
06320130 | 视频卡-GPU卡-Tesla V100 PCIe-PN:900-2G500-0010-000/32GB HBM2 Memory/ 900GB/s Bandwidth/ PCIE 3.0 x16-10DE-1DB6-1,250W/ DualSlot/PassiveCooling-无-自带1pcs双头线缆 | 暂无图片 |  |  |  |  | FusionCube 1000C
06320119 | 视频卡-GPU-Tesla V100-PN:900-2G500-0000-000/16GB HBM2 Memory/ 900GB/s Bandwidth/ PCIE 3.0 X16-10DE-1DB4-1-250W/ Dual Slot/PassiveCoolling-无 | 暂无图片 |  |  |  |  | FusionCube 1000C

## 超级电容
部件编码 | 部件描述 | 部件图片 | 替代物料编码 | 替代物料描述 | 替代关系 | 兼容性 | 适用产品
06010278 | LSI Flash Card-8GB, TFM, Supercap and 620mm Cable-无-禁止单独发货 | 暂无图片 |  |  |  |  | FusionCube 1000C¦¦FusionCube 1000H & 1000D
06010262 | LSI Flash Card-4GB,TFM,Supercap and 620mm Cable-无-禁止单独发货 | 暂无图片 |  |  |  |  | FusionCube 1000C¦¦FusionCube 1000H & 1000D
06030681 | 超级电容模组-无-带延长线48cm | 暂无图片 |  |  |  |  | FusionCube 1000H & 1000D¦¦FusionCube Nemo 610 & 620

## 控制器模块
部件编码 | 部件描述 | 部件图片 | 替代物料编码 | 替代物料描述 | 替代关系 | 兼容性 | 适用产品
03058998 | 成品板单元-PANGEA-STL6SPCC23-SAS控制器单元(1*HI1620S,24核,4*16G缓存,4*10GE,TPM(海外)) | [5 empty] | FusionCube 1000C
03033EMV | 成品板-PANGEA-STL6SPCC18-SAS控制器单元(1*HI1620S,24核,4*16G缓存,4*10GE) | [5 empty] | FusionCube 1000C

## 风扇
部件编码 | 部件描述 | 部件图片 | 替代物料编码 | 替代物料描述 | 替代关系 | 兼容性 | 适用产品
02314RRV | 功能模块-PANGEA-STL6FANN40-4056风扇-风扇框 | 暂无图片 |  |  |  |  | FusionCube 1000H & 1000D
02313DPL | 功能模块-2288H V6-BC1M15FAN-8080 风扇-风扇框 | 暂无图片 |  |  |  |  | FusionCube 1000H & 1000D

## 配电箱
部件编码 | 部件描述 | 部件图片 | 替代物料编码 | 替代物料描述 | 替代关系 | 兼容性 | 适用产品
02313BWH | 功能模块-配电模块-PDU5000-063-A2-UB-402-220V,3U,6kVA,8500W,4路IT输出 | 暂无图片 |  |  |  |  | FusionCube 1000C

## ecc
部件编码 | 部件描述 | 部件图片 | 替代物料编码 | 替代物料描述 | 替代关系 | 兼容性 | 适用产品
02311VEQ | 功能模块-ECC800e-ECC800eC-能源控制中心800e系列 | [5 empty] | FusionCube 1000C
02312PYY | 功能模块-ECC800-Pro-ECC800-Pro-A1-能源控制中心Pro版本-单电源不带AI | 暂无图片 |  |  |  |  | FusionCube 1000C

## 导热垫
部件编码 | 部件描述 | 部件图片 | 替代物料编码 | 替代物料描述 | 替代关系 | 兼容性 | 适用产品
90010650-001 | 高导热系数导热垫-25w/mk-30mm(L)*30mm(W)*0.3mm(H)-25-35W超薄导热垫-30mm(L)*30mm(W)*0.3mm(H)-25-35W/mK | 暂无图片 |  |  |  |  | FusionCube 1000H & 1000D¦¦FusionCube Nemo 610 & 620

## 开箱检测模组
部件编码 | 部件描述 | 部件图片 | 替代物料编码 | 替代物料描述 | 替代关系 | 兼容性 | 适用产品
02312YJF | 功能模块-TaiShan 200 (Model 2280)-BC2M5ERISE-开箱检测模组 | 暂无图片 |  |  |  |  | FusionCube 1000H & 1000D¦¦FusionCube Nemo 310 & 320 & 330¦¦FusionCube Nemo 610 & 620

## ups
部件编码 | 部件描述 | 部件图片 | 替代物料编码 | 替代物料描述 | 替代关系 | 兼容性 | 适用产品
02290251 | UPS-10kVA-80V-280V-单进/三进单出-0h-黑色-长机-220/230/240V-50/60Hz-不含蓄电池-10K31RTLV2F1TLWW | 暂无图片 |  |  |  |  | FusionCube 1000C
02290489 | UPS-3KVA-110V-300V-单进单出-0.06h-黑色-220V-220/230/240V-50/60Hz-3K-标机-机架-IEC-UPS2000-G-3KRTS | [5 empty] | FusionCube 1000C
02290247 | UPS-6kVA-80V-280V-单进单出-0h-黑色-长机-220/230/240V-50/60Hz-不含蓄电池-6K11RTLV2F1TLWW | [5 empty] | FusionCube 1000C
02291037 | UPS-6KVA-110V-280V-单进单出-0h-220V-UPS2000-G-6KRTLL | 暂无图片 |  |  |  |  | FusionCube 1000C

## 夹套灯板
部件编码 | 部件描述 | 部件图片 | 替代物料编码 | 替代物料描述 | 替代关系 | 兼容性 | 适用产品
03029SAA | 制成板-PANGEA-STL6LEDO-北冰洋夹套灯板-2*8 | 暂无图片 |  |  |  |  | FusionCube 500

## 防火墙
部件编码 | 部件描述 | 部件图片 | 替代物料编码 | 替代物料描述 | 替代关系 | 兼容性 | 适用产品
02352PQH | 装配组件-USG6510E-AC-USG6510E-AC-USG6510E交流主机(10*GE RJ45 2*GE SFP,1*电源适配器,含SSL VPN 100用户)-(成套注意:电源线另配) |  | 02352PQH-001 |  |  |  | FusionCube 1000C
02352PQH-001 | 装配组件-USG6510E-AC-USG6510E-AC-USG6510E交流主机(10*GE RJ45 2*GE SFP,1*电源适配器,含SSL VPN 100用户)-(成套注意:电源线另配) | 暂无图片 |  |  |  |  | FusionCube 1000C

## 联背板插框
部件编码 | 部件描述 | 部件图片 | 替代物料编码 | 替代物料描述 | 替代关系 | 兼容性 | 适用产品
02314JSE | 功能模块-PANGEA-STL6SPCMD016-北冰洋5U级联背板插框 | 暂无图片 | 02356EPE |  |  |  | FusionCube 500¦¦FusionCube Nemo 310 & 320 & 330
02314JSE | 功能模块-PANGEA-STL6SPCMD016-北冰洋5U级联背板插框 | 暂无图片 |  |  |  |  | FusionCube 500¦¦FusionCube Nemo 310 & 320 & 330

## 扣板
部件编码 | 部件描述 | 部件图片 | 替代物料编码 | 替代物料描述 | 替代关系 | 兼容性 | 适用产品
03024LKF | 制成板-2488H V5-BC62MZHA-2488H V5 扣板-Board ID 0X04-1*1 | [5 empty] | FusionCube 1000C

## ar卡
部件编码 | 部件描述 | 部件图片 | 替代物料编码 | 替代物料描述 | 替代关系 | 兼容性 | 适用产品
03029SJD | 制成板-AR6000-AR-10-业务路由单元-1*1 | 暂无图片 |  |  |  |  | FusionCube 500

## gpu节点
部件编码 | 部件描述 | 部件图片 | 替代物料编码 | 替代物料描述 | 替代关系 | 兼容性 | 适用产品
03050KHC | 成品板单元-PANGEA-STL6CVTO03-GPU节点模组 | 暂无图片 |  |  |  |  | FusionCube 500

## 散热器
部件编码 | 部件描述 | 部件图片 | 替代物料编码 | 替代物料描述 | 替代关系 | 兼容性 | 适用产品
21162158 | 21162158_DRAEN.ASM-型材散热器-82mm*108mm*60mm-普通散热器-机加 | 暂无图片 |  |  |  |  | FusionCube 1000C¦¦FusionCube 1000H & 1000D

## 门磁开关
部件编码 | 部件描述 | 部件图片 | 替代物料编码 | 替代物料描述 | 替代关系 | 兼容性 | 适用产品
33010007 | 门磁开关-常开-其他安装类型 | [5 empty] | FusionCube 1000C

## 散热硅胶
部件编码 | 部件描述 | 部件图片 | 替代物料编码 | 替代物料描述 | 替代关系 | 兼容性 | 适用产品
90010339 | 液体类生产辅料-导热硅脂,X-23-7868-2D-溶剂挥发前导热系数为3.6W/mK,溶剂挥发后导热系数为6.0W/mK-2克-客户处CPU或散热器安装维护专用,小包装 | 暂无图片 |  |  |  |  | FusionCube 1000C¦¦FusionCube 1000H & 1000D